## Spis terści
Cennik ważny od 04-05-2020 V1 |  |  |  |  | http://www.efen.com.pl/
Spis treści |  |  |  |  | http://sklep.efen.com.pl/
Wkładki bezpiecznikowe niskiegi napięcia
A. Wkładki niskiego napięcia
1. Wkładki bezpiecznikowe do ochrony kabli i przewodów gG AC 500V
2. Wkładki bezpiecznikowe do ochrony kabli i przewodów gG AC 690V
3. Wkładki bezpiecznikowe o charakterystyce gF AC 500V
4. Wkładki bezpiecznikowe gR AC 500V
5. Wkładki bezpiecznikowe do ochrony transformatorów gTr AC 400V
B. Zwieracze nożowe, srebrzone
1. Zwieracze nożowe, noże srebrzone
Wkładki bezpiecznikowe średniego napięcia
A. Wkładki bezpiecznikowe średniego napięcia HH-LV
1. Wkładki bezpiecznikowe średniego napięcia HH-LV - niepełnozakresowe (back-up) z termiczną kontrolą
2. Wkładki bezpiecznikowe średniego napięcia HSW-VL do przekładników napięciowych
3. Wkładki bezpiecznikowe średniego napięcia WBP-VL do przekładników napięciowych
4. Akcesoria do wkładek HH-LV
Rozłączniki bezpiecznikowe listwowe
A. Rozłączniki bezpiecznikowe listwowe serii NSL-E3
1. Rozłączniki montowane na system szyn o rozstawie 60 mm
2. Rozłączniki montowane na system szyn o rozstawie 100 mm
3. Rozłączniki montowane na system szyn o rozstawie 185 mm
3.1. Rozłączniki bezpiecznikowe rozmiar 00/185, 160 A, łączenie 1-biegunowe (3-dźwigniowe)
3.2. Rozłączniki bezpiecznikowe rozmiar 00/185, 160 A, łączenie 3-biegunowe ( 1-dźwigniowe)
3.3. Rozłączniki listwowe Gr.1-3 1-biegunowe łączenie (3-dźwigniowe)
3.4. Rozłączniki listwowe Gr.1-3 3-biegunowe łączenie (1-dźwigniowe)
3.5. Rozłączniki listwowe "listwy bliźniacze" (1- i 3-dźwigniowe) szerokość zabudowy - 200mm
3.6. Rozłączniki listwowe izolacyjne (ze zwieraczami) 1000A, 1250A oraz 2000A (1- i 3-dźwigniowe)
3.7. Rozłączniki bezpiecznikowe listwowe sprzęgłowe Gr. 1-3 (1- i 3-dźwigniowe)
3.8. Rozłączniki listwowe rozmiar 00-1-2-3 3-biegunowe łączenie (1-dźwigniowe)
z elektroniczną kontrolą przepalenia wkładek ESF
3.9. Rozłączniki listwowe rozmiar 00-1-2-3 1-biegunowe łączenie (3-dźwigniowe)
z elektroniczną kontrolą przepalenia wkładek ESF
3.9.a. "RETROFIT" - wymienne szuflady ESF dla rozłączników 1-dźwigniowych
3.10. Rozłączniki listwowe , rozmiar 1-3, łączenie 3-biegunowe (1 dźwigniowe),
rozłączanie 1-dźwigniowe, rozstaw szyn 185mm
3.11. Rozłączniki listwowe rozmiar 00-3, do systemu rozdzielnic IP2X
rozłączanie 1-dźwigniowe, rozstaw szyn 185mm
3.12. Rozłącznik listwowe 910A dla wkładek o charakterystyce gTr (1- i 3-dźwigniowe)
3.13. Rozłączniki listwowe NSL-E3 dla zastosowań PV 800V AC
łączenie 3-biegunowe (1-dźwigniowe), do systemu szyn o rozstawie 185mm
Rozłączniki bezpiecznikowe skrzynkowe
A. Rozłaczniki skrzynkowe serii NT i SILAS
1. Rozłączniki skrzynkowe 3-biegunowe
1.1. Montaż na tablicę
1.2. Montaż hakowy na system szyn 60mm
1.3. System szynowy 100 mm
2. Rozłączniki skrzynkowe 1-biegunowe
2.1. Montaż na tablicę
2.2. Montaż na szynę
3. Rozłączniki skrzynkowe 4-biegunowe
4. Rozłączniki skrzynkowe 2-biegunowe - zabudowa tablicowa
5. Rozłączniki skrzynkowe 2-biegunowe - zabudowa szynowa
B. Kontrola przepalenia wkładek zabudowa tablicowa
1. Rozłączniki 3-b. z elektroniczną kontrolą stanu bezpieczników
2. Rozłączniki 3-b. z wyłącznikiem silnikowym
C. Kontrola przepalenia wkładek zabudowa system szynowy 60mm
1. Rozłączniki 3-b. z elektroniczną kontrolą stanu bezpieczników
Przekładniki Prądowe
A. Przekładniki prądowe typu PSA do montażu na szynie
B. Przekładniki prądowe typu PSW z uzwojeniem pierwotnym 5-200A
C. Przekładniki prądowe rurowe typu PSR do montażu na kabel
D. Przekładniki prądowe typu EPSA wzorcowane
E. Przekładniki prądowe typu PSW wzorcowane
Podstawy bezpiecznikowe liswowe
A. Podstawy bezpiecznikowe listwowe serii NL
1. Podstawy montowane na system szyn o rozstawie 100mm
2. Podstawy montowane na system szyn o rozstawie 185mm
Akcesoria
A. Akcesoria do rozłączników skrzynkowych SILAS
1. Zaciski mostkowe do przewodów Cu oraz szyn elastycznych, zestaw =3 szt.
2. Zaciski pryzmowe do przewodów Cu i Al, zestaw =3 szt.
3. Zaciski pryzmowe podwójne do przewodów Cu i Al, zestaw =3 szt.
4. Zaciski ramkowe do przewodów Cu i Al, zestaw =3 szt.
5. Zaciski potrójny do przewodów Cu
6. Osłony przed dotykiem
7. Mikrołączniki do wskaźnika stanu łączenia
8. Szybkozłącza do mocowania na dwóch listwach montażowych TH-35 o rozstawie 125 mm lub 150 mm
9. Zestaw przyłączy obniżających dla uzyskania głębokości montażu 32 mm, zestaw = 3 szt.
10. Adapter do szyn zbiorczych na rozstaw 100 mm
11. Mostki zasilające do rozłączników SILAS Gr.000 i Gr.00
B. Akcesoria do rozłączników skrzynkowych NT-IN
1. Zaciski
2. Osłony przed dotykiem
3. Maskownice
4. Mikrowyłaczniki
5. Szybkozłacza
6. Mostki szynowe
C. Akcesoria do rozdzielnic
1. Izolatory
1.1 Izolatory wsporcze-tuleja/tuleja
1.2 Izolatory wsporcze-tuleja/trzpień
2. Uchwyty i elementy wtykowe
2.1 Uchwyty kablowe
2.2 Uchwyty szynowe
3. Nakrętki śrubowe
4. Uziemiacze
D. Akcesoria do rozłączników listwowych NSL-E3
1. Adaptery, zaciski, przekładniki, ramki
Rozłączniki izloacyjne, przełączniki
A. Rozłączniki izolacyjne LT i LU
1. Rozłączniki
1.1. Rozłączniki główne i awaryjne, 3- i 4-bieg., 63 - 1250A; typu HSWA z rączką czarną
do montażu na panel osłonowy
1.2. Rozłączniki z widoczną przerwą, 3- i 3+N-bieg., 63 - 300A; typu FAM z rączką czarną
do montażu na panel osłonowy
2. Przełączniki
2.1. Przełączniki zasilania 1-0-2, 3- i 4-bieg., 63 - 2000A; typu FMU/FMUN z rączką czarną
do montażu na panel osłonowy
2.2. Rozłączniki bezpiecznikowe (typ DIN) 3- i 3+N biegunowe, 63 - 125A; typu SILA NH00/000
2.3. Rozłączniki bezpiecznikowe (typ DIN) z dwustronnym rozłączaniem, 3- i 3+N biegunowe,
63 - 630A; typu SILAD
Ograniczniki przepięć do linii napowietrznych niskiego napięcia
A. Ograniczniki przepięć 5kA
1. Ograniczniki 280V
2. Ograniczniki 500V
B. Ograniczniki przepięć 10kA
1. Ograniczniki 280V
2. Ograniczniki 500V
System szyn zbiorczych 60mm
A. System szyn zbioczych na rozstaw 60mm
1. Rozłączniki skrzynkowe 3- biegunowe, montaż obok systemu D0 - jako rozłaczniki zasilające
2. D0 Rozłączniki szynowe
3. D02 Gniazda
4. Pokrywy dla systemu D0
5. Akcesoria
6. Zaciski uniwersalne
7. D01/D02 Wkładki bezpiecznikowe
8. D01/D02 Wstawki kalibrowe
9. D0 Główki bezpiecznikowe
B. Montaż na szynie TH
1. D0-Rozłączniki do montażu na szynie TH
Telecom
A. Bezpieczniki TPS do zasilania układów telekomunikacyjnch
1. Bezpieczniki TPS do zasilania układów telekomunikacyjnych
2. Bezpieczniki TPS z wybijakiem do zasilania układów telekomunikacyjnych
B. Rozłączniki bezp. TPS-NT do zastosowania w układach telekomunikacyjnych
1. Rozłącznik bezp. TPS do zastosowania w układach telekomunikacyjnych montaż na tablicę
2. Rozłącznik bezp. TPS do zastosowania w układach telekomunikacyjnych montaż na szynę
3. Akcesoria
C. Rozłączniki bezpiecznikowe do zastosowania przy 400V DC
1. Rozłączniki bezpiecznikowe 1-biegunowe do montażu na tablicę
2. Rozłączniki bezpiecznikowe 1-biegunowe do montażu na szynie prądowej
3. Rozłączniki 1-b. z kontrolą stanu bezpieczników - montaż na tablicę
4. Rozłączniki 1-b. z kontrolą stanu bezpieczników - montaż na szynę
5. Akcesoria do podstaw bezpiecznikowych
Rozwiąznia dla fotowoltaiki
A. Photovoltaic system
1. Wkładki bezpiecznikowe 10x38
2. Rozłaczniki bezpiecznikowe dla wkładek bezpiecznikowych 10x38 1000V DC
3. Rozłączniki izolacyjne 1000V DC 32A
4. Wkładki bezpiecznikowe 1000V DC (1500V AC) grupy 3L
5. Wkładki bezpiecznikowe 1000V DC (1500V AC) grupy 3L z wybijakiem
6. Podstawy bezpiecznikowe 1500V DC grupy 3L
7. Rozłączniki bezpiecznikowe 2, 3 i 4 polowe
8. Podstawy bezpiecznikowe listwowe 1200V DC grupy 3L montaż 185mm
9. Rozłączniki listwowe NSL-E3 dla zastosowań PV 800V AC
łączenie 3-biegunowe (1-dźwigniowe), do systemu szyn o rozstawie 185mm
INDEX
Kontakt
Warunki sprzedaży

## Bezpieczniki NH
A. Wkładki bezpiecznikowe nożowe NH
1. Wkładki bezpiecznikowe do ochrony kabli i przewodów gG
Wkładki bezpiecznikowe AC 500V gG
|  | Grupa | A | Nr katalogowy | Nazwa asortymentu | cena kat.
|  | 000 | 2 | 350000020 | N Wkładka bezpiecznikowa Gr.000 2A AC 500V gG | 15
|  |  | 4 | 350000040 | N Wkładka bezpiecznikowa Gr.000 4A AC 500V gG | 15
|  |  | 6 | 350000060 | N Wkładka bezpiecznikowa Gr.000 6A AC 500V gG | 15
|  |  | 10 | 350000100 | N Wkładka bezpiecznikowa Gr.000 10A AC 500V gG | 15
|  |  | 16 | 350000160 | N Wkładka bezpiecznikowa Gr.000 16A AC 500V gG | 15
|  |  | 20 | 350000200 | N Wkładka bezpiecznikowa Gr.000 20A AC 500V gG | 15
|  |  | 25 | 350000250 | N Wkładka bezpiecznikowa Gr.000 25A AC 500V gG | 15
|  |  | 32 | 350000320 | N Wkładka bezpiecznikowa Gr.000 32A AC 500V gG | 15
|  |  | 35 | 350000350 | N Wkładka bezpiecznikowa Gr.000 35A AC 500V gG | 15
|  |  | 40 | 350000400 | N Wkładka bezpiecznikowa Gr.000 40A AC 500V gG | 15
|  |  | 50 | 350000500 | N Wkładka bezpiecznikowa Gr.000 50A AC 500V gG | 15
|  |  | 63 | 350000630 | N Wkładka bezpiecznikowa Gr.000 63A AC 500V gG | 15
|  |  | 80 | 350000800 | N Wkładka bezpiecznikowa Gr.000 80A AC 500V gG | 15
|  |  | 100 | 350001000 | N Wkładka bezpiecznikowa Gr.000 100A AC 500V gG | 15
|  | 00 | 6 | 350110030 | N Wkładka bezpiecznikowa Gr.00 6A AC 500V gG | 18
|  |  | 10 | 350110040 | N Wkładka bezpiecznikowa Gr.00 10A AC 500V gG | 18
|  |  | 16 | 350110050 | N Wkładka bezpiecznikowa Gr.00 16A AC 500V gG | 18
|  |  | 20 | 350110060 | N Wkładka bezpiecznikowa Gr.00 20A AC 500V gG | 18
|  |  | 25 | 350110070 | N Wkładka bezpiecznikowa Gr.00 25A AC 500V gG | 18
|  |  | 32 | 350110080 | N Wkładka bezpiecznikowa Gr.00 32A AC 500V gG | 18
|  |  | 35 | 350110090 | N Wkładka bezpiecznikowa Gr.00 35A AC 500V gG | 18
|  |  | 40 | 350110100 | N Wkładka bezpiecznikowa Gr.00 40A AC 500V gG | 18
|  |  | 50 | 350110110 | N Wkładka bezpiecznikowa Gr.00 50A AC 500V gG | 18
|  |  | 63 | 350110120 | N Wkładka bezpiecznikowa Gr.00 63A AC 500V gG | 18
|  |  | 80 | 350110130 | N Wkładka bezpiecznikowa Gr.00 80A AC 500V gG | 18
|  |  | 100 | 350110140 | N Wkładka bezpiecznikowa Gr.00 100A AC 500V gG | 18
|  |  | 125 | 350110150 | N Wkładka bezpiecznikowa Gr.00 125A AC 500V gG | 18
|  |  | 160 | 350111090 | N Wkładka bezpiecznikowa Gr.00 160A AC 500V gG | 18
|  | 1 | 25 | 350350050 | N Wkładka bezpiecznikowa Gr.1C 25A AC 500V gG | 24
|  |  | 32 | 350351220 | N Wkładka bezpiecznikowa Gr.1C 32A AC 500V gG | 24
|  |  | 35 | 350350060 | N Wkładka bezpiecznikowa Gr.1C 35A AC 500V gG | 24
|  |  | 40 | 350351230 | N Wkładka bezpiecznikowa Gr.1C 40A AC 500V gG | 24
|  |  | 50 | 350350070 | N Wkładka bezpiecznikowa Gr.1C 50A AC 500V gG | 24
|  |  | 63 | 350350080 | N Wkładka bezpiecznikowa Gr.1C 63A AC 500V gG | 24
|  |  | 80 | 350350090 | N Wkładka bezpiecznikowa Gr.1C 80A AC 500V gG | 24
|  |  | 100 | 350350100 | N Wkładka bezpiecznikowa Gr.1C 100A AC 500V gG | 24
|  |  | 125 | 350350110 | N Wkładka bezpiecznikowa Gr.1C 125A AC 500V gG | 26.5
|  |  | 160 | 350352120 | N Wkładka bezpiecznikowa Gr.1C 160A AC 500V gG | 26.5
|  |  | 200 | 350350130 | N Wkładka bezpiecznikowa Gr.1 200A AC 500V gG | 26.5
|  |  | 224 | 350350140 | N Wkładka bezpiecznikowa Gr.1 224A AC 500V gG | 26.5
|  |  | 250 | 350350150 | N Wkładka bezpiecznikowa Gr.1 250A AC 500V gG | 26.5
|  | 2 | 25 | 350540010 | N Wkładka bezpiecznikowa Gr.2C 25A AC 500V gG | 35
|  |  | 32 | 350541780 | N Wkładka bezpiecznikowa Gr.2C 32A AC 500V gG | 35
|  |  | 35 | 350540020 | N Wkładka bezpiecznikowa Gr.2C 35A AC 500V gG | 35
|  |  |  | 35054-1790 | N Wkładka bezpiecznikowa Gr.2C 40A AC 500V gG | 35
|  |  | 50 | 350540030 | N Wkładka bezpiecznikowa Gr.2C 50A AC 500V gG | 35
|  |  | 63 | 350540040 | N Wkładka bezpiecznikowa Gr.2C 63A AC 500V gG | 35
|  |  | 80 | 350540050 | N Wkładka bezpiecznikowa Gr.2C 80A AC 500V gG | 35
|  |  | 100 | 350540060 | N Wkładka bezpiecznikowa Gr.2C 100A AC 500V gG | 35
|  |  | 125 | 350540070 | N Wkładka bezpiecznikowa Gr.2C 125A AC 500V gG | 35
|  |  | 160 | 350540080 | N Wkładka bezpiecznikowa Gr.2C 160A AC 500V gG | 35
|  |  | 200 | 350540090 | N Wkładka bezpiecznikowa Gr.2C 200A AC 500V gG | 35
|  |  | 224 | 350540100 | N Wkładka bezpiecznikowa Gr.2C 224A AC 500V gG | 35
|  |  | 250 | 350540110 | N Wkładka bezpiecznikowa Gr.2C 250A AC 500V gG | 35
|  |  | 300 | 350540120 | N Wkładka bezpiecznikowa Gr.2 300A AC 500V gG | 39.5
|  |  | 315 | 350540130 | N Wkładka bezpiecznikowa Gr.2 315A AC 500V gG | 39.5
|  |  | 355 | 350540140 | N Wkładka bezpiecznikowa Gr.2 355A AC 500V gG | 39.5
|  |  | 400 | 350540150 | N Wkładka bezpiecznikowa Gr.2 400A AC 500V gG | 39.5
|  | 3 | 63 | 350780340 | N Wkładka bezpiecznikowa Gr.3C 63A AC 500V gG | 52
|  |  | 80 | 350780350 | N Wkładka bezpiecznikowa Gr.3C 80A AC 500V gG | 52
|  |  | 100 | 350780360 | N Wkładka bezpiecznikowa Gr.3C 100A AC 500V gG | 52
|  |  | 125 | 350780370 | N Wkładka bezpiecznikowa Gr.3C 125A AC 500V gG | 52
|  |  | 160 | 350780380 | N Wkładka bezpiecznikowa Gr.3C 160A AC 500V gG | 52
|  |  | 200 | 350780390 | N Wkładka bezpiecznikowa Gr.3C 200A AC 500V gG | 52
|  |  | 224 | 350780400 | N Wkładka bezpiecznikowa Gr.3C 224A AC 500V gG | 52
|  |  | 250 | 350780410 | N Wkładka bezpiecznikowa Gr.3C 250A AC 500V gG | 52
|  |  | 300 | 350780190 | N Wkładka bezpiecznikowa Gr.3C 300A AC 500V gG | 52
|  |  | 315 | 350780010 | N Wkładka bezpiecznikowa Gr.3C 315A AC 500V gG | 52
|  |  | 355 | 350780020 | N Wkładka bezpiecznikowa Gr.3C 355A AC 500V gG | 52
|  |  | 400 | 350780030 | N Wkładka bezpiecznikowa Gr.3C 400A AC 500V gG | 52
|  |  | 425 | 350780040 | N Wkładka bezpiecznikowa Gr.3 425A AC 500V gG | 52
|  |  | 500 | 350780050 | N Wkładka bezpiecznikowa Gr.3 500A AC 500V gG | 75
|  |  | 630 | 350780060 | N Wkładka bezpiecznikowa Gr.3 630A AC 500V gG | 115
|  |  | 800 | 350780080 | N Wkładka bezpiecznikowa Gr.3 800A AC 500V gG | 115
|  | 4a | 400 | 350970120 | N Wkładka bezpiecznikowa Gr.4a 400A AC 500V gG | 430
|  |  | 500 | 350970010 | N Wkładka bezpiecznikowa Gr.4a 500A AC 500V gG | 430
|  |  | 630 | 350970020 | N Wkładka bezpiecznikowa Gr.4a 630A AC 500V gG | 430
|  |  | 800 | 350970030 | N Wkładka bezpiecznikowa Gr.4a 800A AC 500V gG | 430
|  |  | 1000 | 350970040 | N Wkładka bezpiecznikowa Gr.4a 1000A AC 500V gG | 430
|  |  | 1250 | 350970050 | N Wkładka bezpiecznikowa Gr.4a 1250A AC 500V gG | 430
|  |  | 1600 | 350970110 | N Wkładka bezpiecznikowa Gr.4a 1600A AC 500V gG | 430
2.Wkładki bezpiecznikowe do ochrony kabli i przewodów gG
Wkładki bezpiecznikowe AC 690V gG
|  | Grupa | A | Nr katalogowy | Nazwa asortymentu | cena kat.
|  |  | 2 | 354210020 | N Wkładka bezpiecznikowa Gr.000 2A AC 690V gG | 16
|  |  | 4 | 354210040 | N Wkładka bezpiecznikowa Gr.000 4A AC 690V gG | 16
|  |  | 6 | 354210060 | N Wkładka bezpiecznikowa Gr.000 6A AC 690V gG | 16
|  |  | 10 | 354210100 | N Wkładka bezpiecznikowa Gr.000 10A AC 690V gG | 16
|  |  | 16 | 354210160 | N Wkładka bezpiecznikowa Gr.000 16A AC 690V gG | 16
|  | 000 | 20 | 354210200 | N Wkładka bezpiecznikowa Gr.000 20A AC 690V gG | 16
|  |  | 25 | 354210250 | N Wkładka bezpiecznikowa Gr.000 25A AC 690V gG | 16
|  |  | 32 | 354210320 | N Wkładka bezpiecznikowa Gr.000 32A AC 690V gG | 16
|  |  | 35 | 354210350 | N Wkładka bezpiecznikowa Gr.000 35A AC 690V gG | 16
|  |  | 40 | 354210400 | N Wkładka bezpiecznikowa Gr.000 40A AC 690V gG | 16
|  |  | 50 | 354210500 | N Wkładka bezpiecznikowa Gr.000 50A AC 690V gG | 16
|  |  | 63 | 354210630 | N Wkładka bezpiecznikowa Gr.000 63A AC 690V gG | 16
|  |  | 80 | 354220800 | N Wkładka bezpiecznikowa Gr.00 80A AC 690V gG | 18
|  | 00 | 100 | 354221000 | N Wkładka bezpiecznikowa Gr.00 100A AC 690V gG | 18
|  |  | 125 | 354221250 | N Wkładka bezpiecznikowa Gr.00 125A AC 690V gG | 18
|  |  | 32 | 354230320 | N Wkładka bezpiecznikowa Gr.1 32A AC 690V gG | 26
|  |  | 35 | 354230350 | N Wkładka bezpiecznikowa Gr.1 35A AC 690V gG | 26
|  |  | 40 | 354230400 | N Wkładka bezpiecznikowa Gr.1 40A AC 690V gG | 26
|  |  | 50 | 354230500 | N Wkładka bezpiecznikowa Gr.1 50A AC 690V gG | 26
|  |  | 63 | 354230630 | N Wkładka bezpiecznikowa Gr.1 63A AC 690V gG | 26
|  |  | 80 | 354230800 | N Wkładka bezpiecznikowa Gr.1 80A AC 690V gG | 26
|  |  | 100 | 354231000 | N Wkładka bezpiecznikowa Gr.1 100A AC 690V gG | 26
|  |  | 125 | 354231250 | N Wkładka bezpiecznikowa Gr.1 125A AC 690V gG | 26
|  |  | 160 | 354231600 | N Wkładka bezpiecznikowa Gr.1 160A AC 690V gG | 26
|  |  | 200 | 354232000 | N Wkładka bezpiecznikowa Gr.1 200A AC 690V gG | 26
|  |  | 250 | 354232500 | N Wkładka bezpiecznikowa Gr.1 250A AC 690V gG | 26
|  | 2 | 25 | 354240250 | N Wkładka bezpiecznikowa Gr.2 25A AC 690V gG | 38
|  |  | 35 | 354240350 | N Wkładka bezpiecznikowa Gr.2 35A AC 690V gG | 38
|  |  | 50 | 354240500 | N Wkładka bezpiecznikowa Gr.2 50A AC 690V gG | 38
|  |  | 63 | 354240630 | N Wkładka bezpiecznikowa Gr.2 63A AC 690V gG | 38
|  |  | 80 | 354240800 | N Wkładka bezpiecznikowa Gr.2 80A AC 690V gG | 38
|  |  | 100 | 354241000 | N Wkładka bezpiecznikowa Gr.2 100A AC 690V gG | 38
|  |  | 125 | 354241250 | N Wkładka bezpiecznikowa Gr.2 125A AC 690V gG | 38
|  |  | 160 | 354241600 | N Wkładka bezpiecznikowa Gr.2 160A AC 690V gG | 38
|  |  | 200 | 354242000 | N Wkładka bezpiecznikowa Gr.2 200A AC 690V gG | 38
|  |  | 250 | 354242500 | N Wkładka bezpiecznikowa Gr.2 250A AC 690V gG | 38
|  |  | 315 | 354243150 | N Wkładka bezpiecznikowa Gr.2 315A AC 690V gG | 42
|  |  | 400 | 354244000 | N Wkładka bezpiecznikowa Gr.2 400A AC 690V gG | 42
|  | 3 | 160 | 354251600 | N Wkładka bezpiecznikowa Gr.3 160A AC 690V gG | 55
|  |  | 200 | 354252000 | N Wkładka bezpiecznikowa Gr.3 200A AC 690V gG | 55
|  |  | 250 | 354252500 | N Wkładka bezpiecznikowa Gr.3 250A AC 690V gG | 55
|  |  | 315 | 354253150 | N Wkładka bezpiecznikowa Gr.3 315A AC 690V gG | 55
|  |  | 355 | 354253550 | N Wkładka bezpiecznikowa Gr.3 355A AC 690V gG | 55
|  |  | 400 | 354254000 | N Wkładka bezpiecznikowa Gr.3 400A AC 690V gG | 55
|  |  | 500 | 354255000 | N Wkładka bezpiecznikowa Gr.3 500A AC 690V gG | 115.4
|  |  | 630 | 354256300 | N Wkładka bezpiecznikowa Gr.3 630A AC 690V gG | 199
3. Wkładki bezpiecznikowe o charakterystyce gF
Wkładki bezpiecznikowe szybkie 500V
|  | Grupa | A | Nr katalogowy | Nazwa asortymentu | cena kat.
|  | 00 | 10 | 351100040 | N Wkładka bezpiecznikowa szybka Gr.00 10A AC 500V gF | 24.5
|  |  | 16 | 351100050 | N Wkładka bezpiecznikowa szybka Gr.00 16A AC 500V gF | 24.5
|  |  | 20 | 351100060 | N Wkładka bezpiecznikowa szybka Gr.00 20A AC 500V gF | 24.5
|  |  | 25 | 351100070 | N Wkładka bezpiecznikowa szybka Gr.00 25A AC 500V gF | 24.5
|  |  | 32 | 351100080 | N Wkładka bezpiecznikowa szybka Gr.00 32A AC 500V gF | 24.5
|  |  | 35 | 351100090 | N Wkładka bezpiecznikowa szybka Gr.00 35A AC 500V gF | 24.5
|  |  | 40 | 351100100 | N Wkładka bezpiecznikowa szybka Gr.00 40A AC500V gF | 24.5
|  |  | 50 | 351101100 | N Wkładka bezpiecznikowa szybka Gr.00 50A AC 500V gF | 24.5
|  |  | 63 | 351100120 | N Wkładka bezpiecznikowa szybka Gr.00 63A AC 500V gF | 24.5
|  |  | 80 | 351100130 | N Wkładka bezpiecznikowa szybka Gr.00 80A AC 500V gF | 24.5
|  |  | 100 | 351100140 | N Wkładka bezpiecznikowa szybka Gr.00 100A AC 500V gF | 24.5
|  |  | 125 | 351100150 | N Wkładka bezpiecznikowa szybka Gr.00 125A AC 500V gF | 24.5
|  |  | 160 | 351101090 | N Wkładka bezpiecznikowa szybka Gr.00 160A AC 500V gF | 24.5
|  | 1 | 25 | 353500050 | N Wkładka bezpiecznikowa szybka Gr.1 25A AC 500V gF | 28
|  |  | 32 | 353501220 | N Wkładka bezpiecznikowa szybka Gr.1 32A AC 500V gF | 28
|  |  | 35 | 353500060 | N Wkładka bezpiecznikowa szybka Gr.1 35A AC 500V gF | 28
|  |  | 40 | 353501230 | N Wkładka bezpiecznikowa szybka Gr.1 40A AC 500V gF | 28
|  |  | 50 | 353500070 | N Wkładka bezpiecznikowa szybka Gr.1 50A AC 500V gF | 28
|  |  | 63 | 353500080 | N Wkładka bezpiecznikowa szybka Gr.1 63A AC 500V gF | 28
|  |  | 80 | 353500090 | N Wkładka bezpiecznikowa szybka Gr.1 80A AC 500V gF | 28
|  |  | 100 | 353500100 | N Wkładka bezpiecznikowa szybka Gr.1 100A AC 500V gF | 28
|  |  | 125 | 353500110 | N Wkładka bezpiecznikowa szybka Gr.1 125A AC 500V gF | 28
|  |  | 160 | 353500120 | N Wkładka bezpiecznikowa szybka Gr.1 160A AC 500V gF | 28
|  |  | 200 | 353500130 | N Wkładka bezpiecznikowa szybka Gr.1 200A AC 500V gF | 28
|  |  | 224 | 353500140 | N Wkładka bezpiecznikowa szybka Gr.1 224A AC 500V gF | 28
|  |  | 250 | 353500150 | N Wkładka bezpiecznikowa szybka Gr.1 250A AC 500V gF | 28
|  | 2 | 224 | 355400100 | N Wkładka bezpiecznikowa szybka Gr.2 224A AC 500V gF | 55
|  |  | 250 | 355400110 | N Wkładka bezpiecznikowa szybka Gr.2 250A AC 500V gF | 55
|  |  | 315 | 355400130 | N Wkładka bezpiecznikowa szybka Gr.2 315A AC 500V gF | 55
|  |  | 355 | 355400140 | N Wkładka bezpiecznikowa szybka Gr.2 355A AC 500V gF | 55
|  | 3 | 400 | 357800030 | N Wkładka bezpiecznikowa szybka Gr.3 400A AC 500V gF | 96
|  |  | 500 | 357800050 | N Wkładka bezpiecznikowa szybka Gr.3 500A AC 500V gF | 96
|  |  | 630 | 357800060 | N Wkładka bezpiecznikowa szybka Gr.3 630A AC 500V gF | 96
4.Wkładki bezpiecznikowe gR AC 500V
|  | Grupa | A | Nr katalogowy | Nazwa asortymentu | cena kat.
|  | 00 | 16 | 350240180 | N Wkładka bezpiecznikowa Gr.00 16A AC 500V gR | 49
|  |  | 20 | 350240170 | N Wkładka bezpiecznikowa Gr.00 20A AC 500V gR | 49
|  |  | 25 | 350240190 | N Wkładka bezpiecznikowa Gr.00 25A AC 500V gR | 49
|  |  | 35 | 350240010 | N Wkładka bezpiecznikowa Gr.00 35A AC 500V gR | 49
|  |  | 40 | 350240020 | N Wkładka bezpiecznikowa Gr.00 40A AC 500V gR | 49
|  |  | 50 | 350240030 | N Wkładka bezpiecznikowa Gr.00 50A AC 500V gR | 49
|  |  | 63 | 350240040 | N Wkładka bezpiecznikowa Gr.00 63A AC 500V gR | 49
|  |  | 80 | 350240050 | N Wkładka bezpiecznikowa Gr.00 80A AC 500V gR | 49
|  |  | 100 | 350240060 | N Wkładka bezpiecznikowa Gr.00 100A AC 500V gR | 49
|  |  | 125 | 350240070 | N Wkładka bezpiecznikowa Gr.00 125A AC 500V gR | 49
|  |  | 160 | 350240080 | N Wkładka bezpiecznikowa Gr.00 160A AC 500V gR | 49
|  | 1 | 35 | 350400010 | N Wkładka bezpiecznikowa Gr.1 35A AC 500V gR | 72
|  |  | 50 | 350400020 | N Wkładka bezpiecznikowa Gr.1 50A AC 500V gR | 72
|  |  | 63 | 350400030 | N Wkładka bezpiecznikowa Gr.1 63A AC 500V gR | 72
|  |  | 80 | 350400040 | N Wkładka bezpiecznikowa Gr.1 80A AC 500V gR | 72
|  |  | 100 | 350400050 | N Wkładka bezpiecznikowa Gr.1 100A AC 500V gR | 72
|  |  | 125 | 350400060 | N Wkładka bezpiecznikowa Gr.1 125A AC 500V gR | 72
|  |  | 160 | 350400070 | N Wkładka bezpiecznikowa Gr.1 160A AC 500V gR | 72
|  |  | 200 | 350400080 | N Wkładka bezpiecznikowa Gr.1 200A AC 500V gR | 98
|  |  | 224 | 350400090 | N Wkładka bezpiecznikowa Gr.1 224A AC 500V gR | 98
|  |  | 250 | 350400100 | N Wkładka bezpiecznikowa Gr.1 250A AC 500V gR | 98
|  | 2 | 80 | 350580010 | N Wkładka bezpiecznikowa Gr.2 80A AC 500V gR | 102
|  |  | 100 | 350580020 | N Wkładka bezpiecznikowa Gr.2 100A AC 500V gR | 102
|  |  | 125 | 350580030 | N Wkładka bezpiecznikowa Gr.2 125A AC 500V gR | 102
|  |  | 160 | 350580040 | N Wkładka bezpiecznikowa Gr.2 160A AC 500V gR | 102
|  |  | 200 | 350580050 | N Wkładka bezpiecznikowa Gr.2 200A AC 500V gR | 102
|  |  | 224 | 350580060 | N Wkładka bezpiecznikowa Gr.2 224A AC 500V gR | 115
|  |  | 250 | 350580070 | N Wkładka bezpiecznikowa Gr.2 250A AC 500V gR | 115
|  |  | 300 | 350580080 | N Wkładka bezpiecznikowa Gr.2 300A AC 500V gR | 140
|  |  | 315 | 350580090 | N Wkładka bezpiecznikowa Gr.2 315A AC 500V gR | 160
|  |  | 355 | 350580100 | N Wkładka bezpiecznikowa Gr.2 355A AC 500V gR | 160
|  |  | 400 | 350580110 | N Wkładka bezpiecznikowa Gr.2 400A AC 500V gR | 160
|  | 3 | 315 | 350790010 | N Wkładka bezpiecznikowa Gr.3 315A AC 500V gR | 200
|  |  | 355 | 350790020 | N Wkładka bezpiecznikowa Gr.3 355A AC 500V gR | 200
|  |  | 400 | 350790030 | N Wkładka bezpiecznikowa Gr.3 400A AC 500V gR | 200
|  |  | 425 | 350790040 | N Wkładka bezpiecznikowa Gr.3 425A AC 500V gR | 206
|  |  | 500 | 350790050 | N Wkładka bezpiecznikowa Gr.3 500A AC 500V gR | 206
|  |  | 630 | 350790060 | N Wkładka bezpiecznikowa Gr.3 630A AC 500V gR | 245
5.Wkładki bezpiecznikowe do ochrony transformatorów gTr AC 400V
|  | Grupa | kVA (A) | Nr katalogowy | Nazwa asortymentu | cena kat.
|  | 2 | 50 (72) | 350761010 | N Wkładka bezpiecznikowa Gr.2 50kVA AC 400V gTr | 56
|  |  |  | 35076-1080 | N Wkładka bezpiecznikowa Gr.2 63kVA AC 400V gTr | 56
|  |  | 75 (108) | 350761020 | N Wkładka bezpiecznikowa Gr.2 75kVA AC 400V gTr | 56
|  |  | 100 (144) | 350761030 | N Wkładka bezpiecznikowa Gr.2 100kVA AC 400V gTr | 56
|  |  | 125 (180) | 350761040 | N Wkładka bezpiecznikowa Gr.2 125kVA AC 400V gTr | 56
|  |  | 160 (231) | 350761050 | N Wkładka bezpiecznikowa Gr.2 160kVA AC 400V gTr | 56
|  |  | 200 (289) | 350761060 | N Wkładka bezpiecznikowa Gr.2 200kVA AC 400V gTr | 56
|  |  | 250 (361) | 350761070 | N Wkładka bezpiecznikowa Gr.2 250kVA AC 400V gTr | 56
|  |  |  | 35081-1080 | N Wkładka bezpiecznikowa Gr.3 63kVA AC 400V gTr | 102
|  | 3 | 100 (144) | 350811040 | N Wkładka bezpiecznikowa Gr.3 100kVA AC 400V gTr | 102
|  |  | 160 (231) | 350811060 | N Wkładka bezpiecznikowa Gr.3 160kVA AC 400V gTr | 102
|  |  | 200 (289) | 350811050 | N Wkładka bezpiecznikowa Gr.3 200kVA AC 400V gTr | 102
|  |  | 250 (361) | 350811010 | N Wkładka bezpiecznikowa Gr.3 250kVA AC 400V gTr | 102
|  |  | 315 (455) | 350811020 | N Wkładka bezpiecznikowa Gr.3 315kVA AC 400V gTr | 102
|  |  | 400 (577) | 350811030 | N Wkładka bezpiecznikowa Gr.3 400kVA AC 400V gTr | 102
|  |  | 500 (722) | 350810100 | N Wkładka bezpiecznikowa Gr.3 500kVA AC 400V gTr | 205
|  |  | 630 (909) | 350810110 | N Wkładka bezpiecznikowa Gr.3 630kVA AC 400V gTr | 205
|  | 4a | 100 (144) | 351000100 | N Wkładka bezpiecznikowa Gr.4a 100kVA AC 400V gTr | 260
|  |  | 160 (231) | 351000110 | N Wkładka bezpiecznikowa Gr.4a 160kVA AC 400V gTr | 260
|  |  | 200 (289) | 351000160 | N Wkładka bezpiecznikowa Gr.4a 200kVA AC 400V gTr | 260
|  |  | 250 (361) | 351000120 | N Wkładka bezpiecznikowa Gr.4a 250kVA AC 400V gTr | 260
|  |  | 315 (455) | 351000170 | N Wkładka bezpiecznikowa Gr.4a 315kVA AC 400V gTr | 260
|  |  | 400 (577) | 351000130 | N Wkładka bezpiecznikowa Gr.4a 400kVA AC 400V gTr | 260
|  |  | 500 (722) | 351000140 | N Wkładka bezpiecznikowa Gr.4a 500kVA AC 400V gTr | 260
|  |  | 630 (909) | 351000150 | N Wkładka bezpiecznikowa Gr.4a 630kVA AC 400V gTr | 290
|  |  | 800 (1155) | 351000040 | N Wkładka bezpiecznikowa Gr.4a 800kVA AC 400V gTr | 290
|  |  | 1000 (1443) | 351000190 | N Wkładka bezpiecznikowa Gr.4a 1000kVA AC 400V gTr | 290
B. Zwieracze nożowe, srebrzone
1. Zwieracze nożowe, noże srebrzone
|  | Grupa | A | Nr katalogowy | Nazwa asortymentu | cena kat.
|  | 00 | 160 | 360080010 | NZ Zwieracz nożowy gr.00 160A | 17
|  | 00 | 160 | 361390010 | NZ Zwieracz nożowy gr.00 160A zaczepy izolowane | 17
|  | 1 | 250 | 360100010 | NZ Zwieracz nożowy gr.1 250A | 30
|  | 1 | 250 | 361410010 | NZ Zwieracz nożowy gr.1 250A zaczepy izolowane | 30
|  | 2 | 400 | 360110010 | NZ Zwieracz nożowy gr.2 400A | 32
|  | 2 | 400 | 361420010 | NZ Zwieracz nożowy gr.2 400A zaczepy izolaowane | 32
|  | 3 | 630 | 360120010 | NZ Zwieracz nożowy gr.3 630A | 38
|  | 3 | 630 | 361430010 | NZ Zwieracz nożowy gr.3 630A zaczepy izolowane | 38
|  | 3 |  | 36012-0020 | NZ Zwieracz nożowy gr.3 1000A/1250A | 60

## Bezpieczniki HH
A. Wkładki bezpiecznikowe średniego napięcia HH-LV
1. Wkładki bezpiecznikowe średniego napięcia HH-LV - niepełnozakresowe (back-up) z termiczną kontrolą
|  | Un | Długość | In | Nr katalogowy | Nazwa asortymentu | cena kat.
|  | 3/7,2kV | 192mm | 2 | 67210-0029-VL | HH-VL 3/7,2kV 2A zabezpieczenie termiczne e=192mm d=55mm - Wkł. bezp. średniego napięcia | 175
|  |  |  | 4 | 67210-0049-VL | HH-VL 3/7,2kV 4A zabezpieczenie termiczne e=192mm d=55mm - Wkł. bezp. średniego napięcia | 175
|  |  |  | 6.3 | 67210-0069-VL | HH-VL 3/7,2kV 6,3A zabezpieczenie termiczne e=192mm d=55mm - Wkł. bezp. średniego napięcia | 175
|  |  |  | 10 | 67210-0109-VL | HH-VL 3/7,2kV 10A zabezpieczenie termiczne e=192mm d=55mm - Wkł. bezp. średniego napięcia | 175
|  |  |  | 16 | 67210-0169-VL | HH-VL 3/7,2kV 16A zabezpieczenie termiczne e=192mm d=55mm - Wkł. bezp. średniego napięcia | 175
|  |  |  | 20 | 67210-0209-VL | HH-VL 3/7,2kV 20A zabezpieczenie termiczne e=192mm d=55mm - Wkł. bezp. średniego napięcia | 175
|  |  |  | 25 | 67210-0259-VL | HH-VL 3/7,2kV 25A zabezpieczenie termiczne e=192mm d=55mm - Wkł. bezp. średniego napięcia | 175
|  |  |  | 31.5 | 67210-0329-VL | HH-VL 3/7,2kV 31,5A zabezpieczenie termiczne e=192mm d=55mm - Wkł. bezp. średniego napięcia | 175
|  |  |  | 40 | 67210-0409-VL | HH-VL 3/7,2kV 40A zabezpieczenie termiczne e=192mm d=55mm - Wkł. bezp. średniego napięcia | 175
|  |  |  | 50 | 67210-0509-VL | HH-VL 3/7,2kV 50A zabezpieczenie termiczne e=192mm d=70mm - Wkł. bezp. średniego napięcia | 200
|  |  |  | 63 | 67210-0639-VL | HH-VL 3/7,2kV 63A zabezpieczenie termiczne e=192mm d=70mm - Wkł. bezp. średniego napięcia | 200
|  |  |  | 80 | 67210-0809-VL | HH-VL 3/7,2kV 80A zabezpieczenie termiczne e=192mm d=70mm - Wkł. bezp. średniego napięcia | 220
|  |  |  | 100 | 67210-1009-VL | HH-VL 3/7,2kV 100A zabezpieczenie termiczne e=192mm d=86mm - Wkł. bezp. średniego napięcia | 270
|  |  |  | 125 | 67210-1259-VL | HH-VL 3/7,2kV 125A zabezpieczenie termiczne e=192mm d=86mm - Wkł. bezp. średniego napięcia | 290
|  |  |  | 160 | 67210-1609-VL | HH-VL 3/7,2kV 160A zabezpieczenie termiczne e=192mm d=86mm - Wkł. bezp. średniego napięcia | 350
|  |  |  | 200 | 67210-2009-VL | HH-VL 3/7,2kV 200A zabezpieczenie termiczne e=192mm d=86mm - Wkł. bezp. średniego napięcia | 370
|  |  |  | 250 | 67210-2509-VL | HH-VL 3/7,2kV 250A zabezpieczenie termiczne e=192mm d=88mm - Wkł. bezp. średniego napięcia | 480
|  |  |  | 315 | 67210-3159-VL | HH-VL 3/7,2kV 315A zabezpieczenie termiczne e=192mm d=88mm - Wkł. bezp. średniego napięcia | 500
|  | 3/7,2kV | 292mm | 2 | 67211-0029-VL | HH-VL 3/7,2kV 2A zabezpieczenie termiczne e=292mm d=55mm - Wkł. bezp. średniego napięcia | 180
|  |  |  | 4 | 67211-0049-VL | HH-VL 3/7,2kV 4A zabezpieczenie termiczne e=292mm d=55mm - Wkł. bezp. średniego napięcia | 180
|  |  |  | 6.3 | 67211-0069-VL | HH-VL 3/7,2kV 6,3A zabezpieczenie termiczne e=292mm d=55mm - Wkł. bezp. średniego napięcia | 180
|  |  |  | 10 | 67211-0109-VL | HH-VL 3/7,2kV 10A zabezpieczenie termiczne e=292mm d=55mm - Wkł. bezp. średniego napięcia | 180
|  |  |  | 16 | 67211-0169-VL | HH-VL 3/7,2kV 16A zabezpieczenie termiczne e=292mm d=55mm - Wkł. bezp. średniego napięcia | 180
|  |  |  | 20 | 67211-0209-VL | HH-VL 3/7,2kV 20A zabezpieczenie termiczne e=292mm d=55mm - Wkł. bezp. średniego napięcia | 180
|  |  |  | 25 | 67211-0259-VL | HH-VL 3/7,2kV 25A zabezpieczenie termiczne e=292mm d=55mm - Wkł. bezp. średniego napięcia | 180
|  |  |  | 31.5 | 67211-0329-VL | HH-VL 3/7,2kV 31,5A zabezpieczenie termiczne e=292mm d=55mm - Wkł. bezp. średniego napięcia | 180
|  |  |  | 40 | 67211-0409-VL | HH-VL 3/7,2kV 40A zabezpieczenie termiczne e=292mm d=55mm - Wkł. bezp. średniego napięcia | 180
|  |  |  | 50 | 67211-0509-VL | HH-VL 3/7,2kV 50A zabezpieczenie termiczne e=292mm d=55mm - Wkł. bezp. średniego napięcia | 230
|  |  |  | 63 | 67211-0639-VL | HH-VL 3/7,2kV 63A zabezpieczenie termiczne e=292mm d=70mm - Wkł. bezp. średniego napięcia | 230
|  |  |  | 80 | 67211-0809-VL | HH-VL 3/7,2kV 80A zabezpieczenie termiczne e=292mm d=70mm - Wkł. bezp. średniego napięcia | 240
|  |  |  | 100 | 67211-1009-VL | HH-VL 3/7,2kV 100A zabezpieczenie termiczne e=292mm d=70mm - Wkł. bezp. średniego napięcia | 280
|  |  |  | 125 | 67211-1259-VL | HH-VL 3/7,2kV 125A zabezpieczenie termiczne e=292mm d=70mm - Wkł. bezp. średniego napięcia | 300
|  |  |  | 160 | 67211-1609-VL | HH-VL 3/7,2kV 160A zabezpieczenie termiczne e=292mm d=86mm - Wkł. bezp. średniego napięcia | 360
|  |  |  | 200 | 67211-2009-VL | HH-VL 3/7,2kV 200A zabezpieczenie termiczne e=292mm d=86mm - Wkł. bezp. średniego napięcia | 380
|  | Un | Długość | In | Nr katalogowy | Nazwa asortymentu | cena kat.
|  | 6/12kV | 292mm | 1 | 67220-0019-VL | HH-VL 6/12kV 1A zabezpieczenie termiczne e=292mm d=55mm - Wkł. bezp. średniego napięcia | 180
|  |  |  | 2 | 67220-0029-VL | HH-VL 6/12kV 2A zabezpieczenie termiczne e=292mm d=55mm - Wkł. bezp. średniego napięcia | 180
|  |  |  | 4 | 67220-0049-VL | HH-VL 6/12kV 4A zabezpieczenie termiczne e=292mm d=55mm - Wkł. bezp. średniego napięcia | 180
|  |  |  | 6.3 | 67220-0069-VL | HH-VL 6/12kV 6,3A zabezpieczenie termiczne e=292mm d=55mm - Wkł. bezp. średniego napięcia | 180
|  |  |  | 10 | 67220-0109-VL | HH-VL 6/12kV 10A zabezpieczenie termiczne e=292mm d=55mm - Wkł. bezp. średniego napięcia | 180
|  |  |  | 16 | 67220-0169-VL | HH-VL 6/12kV 16A zabezpieczenie termiczne e=292mm d=55mm - Wkł. bezp. średniego napięcia | 180
|  |  |  | 20 | 67220-0209-VL | HH-VL 6/12kV 20A zabezpieczenie termiczne e=292mm d=55mm - Wkł. bezp. średniego napięcia | 180
|  |  |  | 25 | 67220-0259-VL | HH-VL 6/12kV 25A zabezpieczenie termiczne e=292mm d=55mm - Wkł. bezp. średniego napięcia | 180
|  |  |  | 31.5 | 67220-0329-VL | HH-VL 6/12kV 31,5A zabezpieczenie termiczne e=292mm d=55mm - Wkł. bezp. średniego napięcia | 180
|  |  |  | 40 | 67220-0409-VL | HH-VL 6/12kV 40A zabezpieczenie termiczne e=292mm d=55mm - Wkł. bezp. średniego napięcia | 180
|  |  |  | 50 | 67220-0509-VL | HH-VL 6/12kV 50A zabezpieczenie termiczne e=292mm d=70mm - Wkł. bezp. średniego napięcia | 230
|  |  |  | 63 | 67220-0639-VL | HH-VL 6/12kV 63A zabezpieczenie termiczne e=292mm d=70mm - Wkł. bezp. średniego napięcia | 230
|  |  |  | 80 | 67220-0809-VL | HH-VL 6/12kV 80A zabezpieczenie termiczne e=292mm d=70mm - Wkł. bezp. średniego napięcia | 240
|  |  |  | 100 | 67220-1009-VL | HH-VL 6/12kV 100A zabezpieczenie termiczne e=292mm d=86mm - Wkł. bezp. średniego napięcia | 280
|  |  |  | 125 | 67220-1259-VL | HH-VL 6/12kV 125A zabezpieczenie termiczne e=292mm d=86mm - Wkł. bezp. średniego napięcia | 300
|  |  |  | 160 | 67220-1609-VL | HH-VL 6/12kV 160A zabezpieczenie termiczne e=292mm d=86mm - Wkł. bezp. średniego napięcia | 360
|  |  |  | 200 | 67220-2009-VL | HH-VL 6/12kV 200A zabezpieczenie termiczne e=292mm d=86mm - Wkł. bezp. średniego napięcia | 380
|  | 6/12kV | 442mm | 6.3 | 67221-0069-VL | HH-VL 6/12kV 6,3A zabezpieczenie termiczne e=442mm d=55mm - Wkł. bezp. średniego napięcia | 190
|  |  |  | 10 | 67221-0109-VL | HH-VL 6/12kV 10A zabezpieczenie termiczne e=442mm d=55mm - Wkł. bezp. średniego napięcia | 190
|  |  |  | 16 | 67221-0169-VL | HH-VL 6/12kV 16A zabezpieczenie termiczne e=442mm d=55mm - Wkł. bezp. średniego napięcia | 190
|  |  |  | 20 | 67221-0209-VL | HH-VL 6/12kV 20A zabezpieczenie termiczne e=442mm d=55mm - Wkł. bezp. średniego napięcia | 190
|  |  |  | 25 | 67221-0259-VL | HH-VL 6/12kV 25A zabezpieczenie termiczne e=442mm d=55mm - Wkł. bezp. średniego napięcia | 190
|  |  |  | 31.5 | 67221-0329-VL | HH-VL 6/12kV 31,5A zabezpieczenie termiczne e=442mm d=55mm - Wkł. bezp. średniego napięcia | 190
|  |  |  | 40 | 67221-0409-VL | HH-VL 6/12kV 40A zabezpieczenie termiczne e=442mm d=55mm - Wkł. bezp. średniego napięcia | 190
|  |  |  | 50 | 67221-0509-VL | HH-VL 6/12kV 50A zabezpieczenie termiczne e=442mm d=55mm - Wkł. bezp. średniego napięcia | 240
|  |  |  | 63 | 67221-0639-VL | HH-VL 6/12kV 63A zabezpieczenie termiczne e=442mm d=70mm - Wkł. bezp. średniego napięcia | 240
|  |  |  | 80 | 67221-0809-VL | HH-VL 6/12kV 80A zabezpieczenie termiczne e=442mm d=70mm - Wkł. bezp. średniego napięcia | 260
|  |  |  | 100 | 67221-1009-VL | HH-VL 6/12kV 100A zabezpieczenie termiczne e=442mm d=70mm - Wkł. bezp. średniego napięcia | 310
|  |  |  | 125 | 67221-1259-VL | HH-VL 6/12kV 125A zabezpieczenie termiczne e=442mm d=86mm - Wkł. bezp. średniego napięcia | 330
|  |  |  | 160 | 67221-1609-VL | HH-VL 6/12kV 160A zabezpieczenie termiczne e=442mm d=86mm - Wkł. bezp. średniego napięcia | 380
|  |  |  | 200 | 67221-2009-VL | HH-VL 6/12kV 200A zabezpieczenie termiczne e=442mm d=86mm - Wkł. bezp. średniego napięcia | 400
|  |  |  | 250 | 67221-2509-VL | HH-VL 6/12kV 250A zabezpieczenie termiczne e=442mm d=86mm - Wkł. bezp. średniego napięcia | 500
|  |  |  | 315 | 67221-3159-VL | HH-VL 6/12kV 315A zabezpieczenie termiczne e=442mm d=86mm - Wkł. bezp. średniego napięcia | 550
|  | Un | Długość | In | Nr katalogowy | Nazwa asortymentu | cena kat.
|  | 10/24kV | 292mm | 2 | 67241-0029-VL | HH-VL 10/24kV 2A zabezpieczenie termiczne e=292mm d=55mm - Wkł. bezp. średniego napięcia | 190
|  |  |  | 4 | 67241-0049-VL | HH-VL 10/24kV 4A zabezpieczenie termiczne e=292mm d=55mm - Wkł. bezp. średniego napięcia | 190
|  |  |  | 6.3 | 67241-0069-VL | HH-VL 10/24kV 6,3A zabezpieczenie termiczne e=292mm d=55mm - Wkł. bezp. średniego napięcia | 190
|  |  |  | 10 | 67241-0109-VL | HH-VL 10/24kV 10A zabezpieczenie termiczne e=292mm d=55mm - Wkł. bezp. średniego napięcia | 190
|  |  |  | 16 | 67241-0169-VL | HH-VL 10/24kV 16A zabezpieczenie termiczne e=292mm d=55mm - Wkł. bezp. średniego napięcia | 190
|  |  |  | 20 | 67241-0209-VL | HH-VL 10/24kV 20A zabezpieczenie termiczne e=292mm d=70mm - Wkł. bezp. średniego napięcia | 190
|  |  |  | 25 | 67241-0259-VL | HH-VL 10/24kV 25A zabezpieczenie termiczne e=292mm d=70mm - Wkł. bezp. średniego napięcia | 190
|  |  |  | 31.5 | 67241-0329-VL | HH-VL 10/24kV 31,5A zabezpieczenie termiczne e=292mm d=70mm - Wkł. bezp. średniego napięcia | 190
|  |  |  | 40 | 67241-0409-VL | HH-VL 10/24kV 40A zabezpieczenie termiczne e=292mm d=86mm - Wkł. bezp. średniego napięcia | 260
|  |  |  | 50 | 67241-0509-VL | HH-VL 10/24kV 50A zabezpieczenie termiczne e=292mm d=86mm - Wkł. bezp. średniego napięcia | 280
|  |  |  | 63 | 67241-0639-VL | HH-VL 10/24kV 63A zabezpieczenie termiczne e=292mm d=86mm - Wkł. bezp. średniego napięcia | 290
|  |  |  | 80 | 67241-0809-VL | HH-VL 17,5kV 80A zabezpieczenie termiczne e=292mm d=86mm - Wkł. bezp. średniego napięcia | 360
|  |  |  | 100 | 67241-1009-VL | HH-VL 17,5kV 100A zabezpieczenie termiczne e=292mm d=86mm - Wkł. bezp. średniego napięcia | 400
|  | 10/24kV | 442mm | 1 | 67240-0019-VL | HH-VL 10/24kV 1A zabezpieczenie termiczne e=442mm d=55mm - Wkł. bezp. średniego napięcia | 200
|  |  |  | 2 | 67240-0029-VL | HH-VL 10/24kV 2A zabezpieczenie termiczne e=442mm d=55mm - Wkł. bezp. średniego napięcia | 200
|  |  |  | 4 | 67240-0049-VL | HH-VL 10/24kV 4A zabezpieczenie termiczne e=442mm d=55mm - Wkł. bezp. średniego napięcia | 200
|  |  |  | 6.3 | 67240-0069-VL | HH-VL 10/24kV 6,3A zabezpieczenie termiczne e=442mm d=55mm - Wkł. bezp. średniego napięcia | 200
|  |  |  | 10 | 67240-0109-VL | HH-VL 10/24kV 10A zabezpieczenie termiczne e=442mm d=55mm - Wkł. bezp. średniego napięcia | 200
|  |  |  | 16 | 67240-0169-VL | HH-VL 10/24kV 16A zabezpieczenie termiczne e=442mm d=55mm - Wkł. bezp. średniego napięcia | 200
|  |  |  | 20 | 67240-0209-VL | HH-VL 10/24kV 20A zabezpieczenie termiczne e=442mm d=55mm - Wkł. bezp. średniego napięcia | 200
|  |  |  | 25 | 67240-0259-VL | HH-VL 10/24kV 25A zabezpieczenie termiczne e=442mm d=55mm - Wkł. bezp. średniego napięcia | 200
|  |  |  | 31.5 | 67240-0329-VL | HH-VL 10/24kV 31,5A zabezpieczenie termiczne e=442mm d=55mm - Wkł. bezp. średniego napięcia | 200
|  |  |  | 40 | 67240-0409-VL | HH-VL 10/24kV 40A zabezpieczenie termiczne e=442mm d=55mm - Wkł. bezp. średniego napięcia | 260
|  |  |  | 50 | 67240-0509-VL | HH-VL 10/24kV 50A zabezpieczenie termiczne e=442mm d=70mm - Wkł. bezp. średniego napięcia | 260
|  |  |  | 63 | 67240-0639-VL | HH-VL 10/24kV 63A zabezpieczenie termiczne e=442mm d=70mm - Wkł. bezp. średniego napięcia | 290
|  |  |  | 80 | 67240-0809-VL | HH-VL 10/24kV 80A zabezpieczenie termiczne e=442mm d=77mm - Wkł. bezp. średniego napięcia | 340
|  |  |  | 100 | 67240-1009-VL | HH-VL 10/24kV 100A zabezpieczenie termiczne e=442mm d=77mm - Wkł. bezp. średniego napięcia | 400
|  |  |  | 125 | 67240-1259-VL | HH-VL 10/24kV 125A zabezpieczenie termiczne e=442mm d=86mm - Wkł. bezp. średniego napięcia | 460
|  |  |  | 160 | 67240-1609-VL | HH-VL 10/24kV 160A zabezpieczenie termiczne e=442mm d=86mm - Wkł. bezp. średniego napięcia | 500
|  |  |  | 200 | 67240-2009-VL | HH-VL 10/24kV 200A zabezpieczenie termiczne e=442mm d=86mm - Wkł. bezp. średniego napięcia | 550
|  | Un | Długość | In | Nr katalogowy | Nazwa asortymentu | cena kat.
|  | 20/36kV | 537mm | 2 | 67250-0029-VL | HH-VL 20/36kV 2A zabezpieczenie termiczne e=537mm d=55mm - Wkł. bezp. średniego napięcia | 250
|  |  |  | 4 | 67250-0049-VL | HH-VL 20/36kV 4A zabezpieczenie termiczne e=537mm d=55mm - Wkł. bezp. średniego napięcia | 250
|  |  |  | 6.3 | 67250-0069-VL | HH-VL 20/36kV 6A zabezpieczenie termiczne e=537mm d=55mm - Wkł. bezp. średniego napięcia | 250
|  |  |  | 10 | 67250-0109-VL | HH-VL 20/36kV 10A zabezpieczenie termiczne e=537mm d=55mm - Wkł. bezp. średniego napięcia | 250
|  |  |  | 16 | 67250-0169-VL | HH-VL 20/36kV 16A zabezpieczenie termiczne e=537mm d=55mm - Wkł. bezp. średniego napięcia | 250
|  |  |  | 20 | 67250-0209-VL | HH-VL 20/36kV 20A zabezpieczenie termiczne e=537mm d=55mm - Wkł. bezp. średniego napięcia | 250
|  |  |  | 25 | 67250-0259-VL | HH-VL 20/36kV 25A zabezpieczenie termiczne e=537mm d=55mm - Wkł. bezp. średniego napięcia | 250
|  |  |  | 31.5 | 67250-0329-VL | HH-VL 20/36kV 31,5A zabezpieczenie termiczne e=537mm d=55mm - Wkł. bezp. średniego napięcia | 250
|  |  |  | 40 | 67250-0409-VL | HH-VL 20/36kV 40A zabezpieczenie termiczne e=537mm d=55mm - Wkł. bezp. średniego napięcia | 250
|  |  |  | 50 | 67250-0509-VL | HH-VL 20/36kV 50A zabezpieczenie termiczne e=537mm d=70mm - Wkł. bezp. średniego napięcia | 290
|  |  |  | 63 | 67250-0639-VL | HH-VL 20/36kV 63A zabezpieczenie termiczne e=537mm d=86mm - Wkł. bezp. średniego napięcia | 400
|  |  |  | 80 | 67250-0809-VL | HH-VL 20/36kV 80A zabezpieczenie termiczne e=537mm d=86mm - Wkł. bezp. średniego napięcia | 450
|  |  |  | 100 | 67250-1009-VL | HH-VL 20/36kV 100A zabezpieczenie termiczne e=537mm d=86mm - Wkł. bezp. średniego napięcia | 500
|  |  |  | 125 | 67250-1259-VL | HH-VL 20/36kV 125A zabezpieczenie termiczne e=537mm d=86mm - Wkł. bezp. średniego napięcia | 550
|  |  |  | 160 | 67250-1609-VL | HH-VL 20/36kV 160A zabezpieczenie termiczne e=537mm d=86mm - Wkł. bezp. średniego napięcia | 650
|  |  |  | 200 | 67250-2009-VL | HH-VL 20/36kV 200A zabezpieczenie termiczne e=537mm d=86mm - Wkł. bezp. średniego napięcia | 700
2. Wkładki bezpiecznikowe średniego napięcia HSW-VL do przekładników napięciowych
|  | Un | Długość | In | Nr katalogowy | Nazwa asortymentu | cena kat.
|  | 5,5kV | 127 | 0.5 | 67035-0003-VL | HH-VL HSW 5,5kV 0,5A L=127mm D=20mm - Wkł. bezp. do przekł. napięc. bez wybijaka | 120
|  | 5,5kV | 127mm | 1 | 67035-0010-VL | HH-VL HSW 5,5kV 1A L=127mm D=20mm - Wkł. bezp. do przekł. napięc. bez wybijaka | 120
|  | 5,5kV | 127mm | 2 | 67035-0020-VL | HH-VL HSW 5,5kV 2A L=127mm D=20mm - Wkł. bezp. do przekł. napięc. bez wybijaka | 120
|  | 7,2/8,25kV | 190mm | 0.5 | 67036-0003-VL | HH-VL HSW 7,2/8,25kV 0,5A L=190mm D=20mm - Wkł. bezp. do przekł. napięc. bez wybijaka | 120
|  | 7,2/8,25kV | 190mm | 1 | 67036-0010-VL | HH-VL HSW 7,2/8,25kV 1A L=190mm D=20mm - Wkł. bezp. do przekł. napięc. bez wybijaka | 120
|  | 7,2/8,25kV | 190 | 2 | 67036-0020-VL | HH-VL HSW 7,2/8,25kV 2A L=190mm D=20mm - Wkł. bezp. do przekł. napięc. bez wybijaka | 120
|  | 7,2/12/15,5kV | 254 | 0.5 | 67037-0003-VL | HH-VL HSW 7,2/12/15,5kV 0,5A L=254mm D=20mm - Wkł. bezp. do przekł. napięc. bez wybijaka | 120
|  | 7,2/12/15,5kV | 254 | 1 | 67037-0010-VL | HH-VL HSW 7,2/12/15,5kV 1A L=254mm D=20mm - Wkł. bezp. do przekł. napięc. bez wybijaka | 120
|  | 7,2/12/15,5kV | 254 | 2 | 67037-0020-VL | HH-VL HSW 7,2/12/15,5kV 2A L=254mm D=20mm - Wkł. bezp. do przekł. napięc. bez wybijaka | 120
|  | 10/24kV | 442 | 0.5 | 67038-0003-VL | HH-VL HSW 10/24kV 0,5A L=442mm D=45mm - Wkł. bezp. do przekł. napięc. bez wybijaka | 200
|  | 15,5/25,5kV | 340 | 0.5 | 67038-0013-VL | HH-VL HSW 15,5/25,5kV 0,5A L=340mm D=20mm - Wkł. bezp. do przekł. napięc. bez wybijaka | 120
|  | 15,5/25,5kV | 340 | 1 | 67038-0010-VL | HH-VL HSW 15,5/25,5kV 1A L=340mm D=20mm - Wkł. bezp. do przekł. napięc. bez wybijaka | 120
|  | 15,5/25,5kV | 340 | 2 | 67038-0020-VL | HH-VL HSW 15,5/25,5kV 2A L=340mm D=20mm - Wkł. bezp. do przekł. napięc. bez wybijaka | 120
|  | 36kV | 400 | 0.5 | 67088-0003-VL | HH-VL HSW 36kV 0,5A L=400mm D=36,5mm - Wkł. bezp. do przekł. napięc. bez wybijaka | 140
|  | 36kV | 400 | 1 | 67088-0010-VL | HH-VL HSW 36kV 1A L=400mm D=36,5mm - Wkł. bezp. do przekł. napięc. bez wybijaka | 140
|  | 36 | 400 | 2 | 67088-0020-VL | HH-VL HSW 36kV 2A L=400mm D=36,5mm - Wkł. bezp. do przekł. napięc. bez wybijaka | 140
|  | 36 | 400 | 4 | 67088-0040-VL | HH-VL HSW 36kV 4A L=400mm D=36,5mm - Wkł. bezp. do przekł. napięc. bez wybijaka | 140
|  | 36 | 439 | 0.5 | 67089-0003-VL | HH-VL HSW 36kV 0,5A L=439mm D=41mm - Wkł. bezp. do przekł. napięc. bez wybijaka | 180
|  | 36 | 439 | 1 | 67089-0010-VL | HH-VL HSW 36kV 1A L=439mm D=41mm - Wkł. bezp. do przekł. napięc. bez wybijaka | 180
|  | 36 | 439 | 2 | 67089-0020-VL | HH-VL HSW 36kV 2A L=439mm D=41mm - Wkł. bezp. do przekł. napięc. bez wybijaka | 180
|  | 36 | 439 | 3.15 | 67089-0030-VL | HH-VL HSW 36kV 3,15A L=439mm D=41mm - Wkł. bezp. do przekł. napięc. bez wybijaka | 180
|  | 36 | 439 | 4 | 67089-0040-VL | HH-VL HSW 36kV 4A L=439mm D=41mm - Wkł. bezp. do przekł. napięc. bez wybijaka | 180
3. Wkładki bezpiecznikowe średniego napięcia WBP-VL do przekładników napięciowych
|  | Un | Długość | In | Nr katalogowy | Nazwa asortymentu | cena kat.
|  | 7.2 | 210 | 0,7A | 67036-0044-VL | HH-VL WBP6 0,7A 210mm | 165
|  | 12 | 250 | 0,6A | 67037-0044-VL | HH-VL WBP12 0,6A 250mm | 165
|  | 24 | 310 | 0,5A | 67038-0044-VL | HH-VL WBP20 0,5A 310mm | 165
|  | 36 | 385 | 0,4A | 67089-0044-VL | HH-VL WBP30 0,4A 385mm | 165
4. Akcesoria do wkładek HH-LV
|  | Un | Długość | In | Nr katalogowy | Nazwa asortymentu | cena kat.
|  | 24kV | 443mm | 200A | 68008-0010-VL | HH-VL Podst. bezp. 1-bieg. SN, 24kV, 200A, wnętrz., e=443 mm, Ø=45 mm | 550
|  | 12kV | 443mm | 200A | 68007-0010-VL | HH-VL Podst. bezp. 3-bieg. SN, 12kV, 200A, wnętrz., e=443 mm, Ø=45 mm | 1700
|  | Napięcie znam. kV |  | In | Nr katalogowy | Nazwa asortymentu | cena kat.
|  | 12 kV |  | - | 680070010 | HH Podstawa bezpiecznikowa 12 kV do układów wnętrzowych | 550
|  | 24 kV |  | - | 680080010 | HH Podstawa bezpiecznikowa 24 kV do układów wnętrzowych | 600
|  | 36 kV |  | - | 680120010 | HH Podstawa bezpiecznikowa 36 kV do układów wnętrzowych | 950
|  | Prąd znamionowy (A) |  |  | Nr katalogowy | Nazwa asortymentu | cena kat.
|  | 200 A |  |  | 819310100 | HH Kontakt okrągły 200A, wnętrzowy i napowietrzny | 93
|  | Prąd znamionowy (A) |  |  | Nr katalogowy | Nazwa asortymentu | cena kat.
|  | 200 A |  |  | 680030100 | HH Adapter wydłużający wkładki o wymiarze 292 mm (12 kV) wg DIN 43625 | 70

## NSL-E3
A. Rozłączniki bezpiecznikowe listwowe serii NSL-E3
1. Rozłączniki montowane na system szyn o rozstawie 60 mm
1.1.Rozłączniki bezpiecznikowe rozmiar 00/60, 160 A, łączenie 3-biegunowe (1-dźwigniowe)
|  | Grupa | Nr katalogowy | Nazwa asortymentu | cena kat.
|  | 00 | 380440020 | NSL-E3 z zaciskiem uniwersalnym (śruba M8) | 205
|  |  | 380460020 | NSL-E3 z zaciskiem ramkowym 95mm2 | 205
2. Rozłączniki montowane na system szyn o rozstawie 100 mm
2.1.Rozłączniki bezpiecznikowe rozmiar 00/100, 160 A, łączenie 3-biegunowe (1-dźwigniowe)
|  | Grupa | Nr katalogowy | Nazwa asortymentu | cena kat.
|  | 00 | 380540020 | NSL- E3 z zaciskiem uniwersalnym (śruba M8) | 205
|  |  | 3805-60020 | NSL- E3 z zaciskiem ramkowym 95mm2 | 208 |  | NSL-E3 gr. 00 60 mm
|  |  | 380540050 | NSL- E3 z zaciskiem uniwersalnym (śruba M8) - do przekładników prądowych | 205
NSL-E3 gr. 00 100 mm |  |  | 380560050 | NSL- E3 z zaciskiem ramkowym 95mm2 - do przekładników prądowych | 205
2.2.Rozłączniki bezpiecznikowe rozmiar 00/100, 160 A, łączenie 1-biegunowe (3-dźwigniowe)
|  | Grupa | Nr katalogowy | Nazwa asortymentu | cena kat.
|  | 00 | 380540000 | NSL-E3 Gr.00 160A M8 3-dźwig. 100mm | 208
|  |  | 380560000 | NSL-E3 Gr.00 160A 95mm2 3-dźwig. 100mm | 215
|  |  | 380540040 | NSL-E3 Gr.00 160A M8 3-dźwig. 100mm CT | 208
|  |  | 380560040 | NSL-E3 Gr.00 160A 95mm2 3-dźwig. 100mm CT | 208
3. Rozłączniki montowane na system szyn o rozstawie 185 mm
3.1.Rozłączniki bezpiecznikowe rozmiar 00/185, 160 A, łączenie 1-biegunowe (3-dźwigniowe)
|  | Grupa | Nr katalogowy | Nazwa asortymentu | cena kat.
|  | 00 | 380640000 | NSL- E3 z zaciskiem uniwersalnym (śruba M8) | 265
|  |  | 380660000 | NSL- E3 z zaciskiem ramkowym 95mm2 | 272
|  |  | 380640060 | NSL- E3 z zaciskiem uniwersalnym (śruba M8) i z podwyższającymi wspornikami zasilającymi | 290
|  |  | 380660060 | NSL- E3 z zaciskiem ramkowym 95mm2 i z podwyższającymi wspornikami zasilającymi | 295
|  |  | 380650018 | NSL- E3 z zaciskiem V-klema aluminowym do 150mm2 | 340 | Nowość
NSL-E3 gr. 00 185mm |  |  | 380650068 | NSL-E3 z zaciskiem V-klema aluminiowa do 150 mm2 i z podwyższającymi wspornikami zasilającymi | 370 | Nowość
3.2.Rozłączniki bezpiecznikowe rozmiar 00/185, 160 A, łączenie 3-biegunowe ( 1-dźwigniowe)
|  | Grupa | Nr katalogowy | Nazwa asortymentu | cena kat.
|  | 00 | 380640020 | NSL- E3 z zaciskiem uniwersalnym (śruba M8) | 265
|  |  | 380660020 | NSL- E3 z zaciskiem ramkowym 95mm2 | 272
|  |  | 380640070 | NSL- E3 z zaciskiem uniwersalnym (śruba M8) i z podwyższającymi wspornikami zasilającymi | 290
|  |  | 380660070 | NSL- E3 z zaciskiem ramkowym 95mm2 i z podwyższającymi wspornikami zasilającymi | 295
|  |  | 380640090 | NSL- E3 z zaciskiem uniwersalnym (śruba M8) i z podwyższającymi wspornikami zasilającymi z możliwością stosowania przekładników PSR 203 | 370
NSL-E3 gr. 00 185mm |  |  | 380660090 | NSL- E3 z zaciskiem ramkowym 95mm2 i z podwyższającymi wspornikami zasilającymi z możliwością stosowania przekładników PSR 203 | 377
|  |  | 380650028 | NSL- E3 z zaciskiem V-klema aluminowym do 150mm2, | 350 | Nowość
|  |  | 380650078 | NSL- E3 z zaciskiem V-klema aluminowym do 150mm2 i z podwyższającymi wspornikami zasilającymi | 370 | Nowość
3.3.Rozłączniki listwowe Gr.1-3 1-biegunowe łączenie (3-dźwigniowe)
|  | Grupa | Nr katalogowy | Nazwa asortymentu | cena kat.
|  | 1-3 | 380160000 | NSL- E3 gr.1 250A z zaciskiem M12 | 490
|  |  | 380260000 | NSL- E3 gr.2 400A z zaciskiem M12 | 505
|  |  | 380360000 | NSL- E3 gr.3 630A z zaciskiem M12 | 590
|  |  | 380150000 | NSL- E3 gr.1 250A z przyłaczem typu "V" bez zacisków | 490
|  |  | 380250000 | NSL- E3 gr.2 400A z przyłaczem typu "V" bez zacisków | 505
|  |  | 380350000 | NSL- E3 gr.3 630A z przyłaczem typu "V" bez zacisków | 590
|  |  | 38015-000E | NSL- E3 gr.1 250A z przyłaczem typu "V" +3 zaciski "V" | 500
|  |  | 38025-000E | NSL- E3 gr.2 400A z przyłaczem typu "V" +3 zaciski "V" | 515
|  |  | 38035-000E | NSL- E3 gr.3 630A z przyłaczem typu "V" +3 zaciski "V" | 605
NSL-E3 3-dźwigniowy |  |  | 38015-000D | NSL- E3 gr.1 250A z przyłaczem typu "V" +3 zaciski "V" 2x240mm2 | 515
|  |  | 38025-000D | NSL- E3 gr.2 400A z przyłaczem typu "V" +3 zaciski "V" 2x240mm2 | 530
|  |  | 38025-100D | NSL- E3 gr.2 400A z przyłączem typu "V" 2x240 + 3 zac. stal. piętr. V/2x240mm2/ nowa | 525 | Nowość
|  |  | 38035-000D | NSL- E3 gr.3 630A z przyłaczem typu "V" +3 zaciski "V" 2x240mm2 | 635
|  |  | 38035-100D | NSL- E3 gr.3 630A z przyłączem typu "V" 2x240 + 3 zac. stal. piętr. V/2x240mm2/ nowa | 645 | Nowość
3.4.Rozłączniki listwowe Gr.1-3 3-biegunowe łączenie (1-dźwigniowe)
|  | Grupa | Nr katalogowy | Nazwa asortymentu | cena kat.
|  | 1-3 | 380160020 | NSL- E3 gr.1 250A z zaciskiem M12 | 490
|  |  | 380260020 | NSL- E3 gr.2 400A z zaciskiem M12 | 505
|  |  | 380360020 | NSL- E3 gr.3 630A z zaciskiem M12 | 590
|  |  | 380150020 | NSL- E3 gr.1 250A z przyłaczem typu "V" bez zacisków | 490
|  |  | 380250020 | NSL- E3 gr.2 400A z przyłaczem typu "V" bez zacisków | 505
|  |  | 380350020 | NSL- E3 gr.3 630A z przyłaczem typu "V" bez zacisków | 590
|  |  | 38015-002E | NSL- E3 gr.1 250A z przyłaczem typu "V" +3 zaciski "V" | 500
|  |  | 38025-002E | NSL- E3 gr.2 400A z przyłaczem typu "V" +3 zaciski "V" | 515
|  |  | 38035-002E | NSL- E3 gr.3 630A z przyłaczem typu "V" +3 zaciski "V" | 605
|  |  | 38015-002D | NSL- E3 gr.1 250A z przyłaczem typu "V" +3 zaciski "V" 2x240mm2 | 515
NSL-E3 1-dźwigniowy |  |  | 38025-002D | NSL- E3 gr.2 400A z przyłaczem typu "V" +3 zaciski "V" 2x240mm2 | 530
|  |  | 38025-102D | NSL- E3 gr.2 400A z przyłączem typu "V" 2x240 + 3 zaciski stalowe piętrowe V 2x240mm2/nowa | 525 | Nowość
|  |  | 38035-002D | NSL- E3 gr.3 630A z przyłaczem typu "V" +3 zaciski "V" 2x240mm2 | 635
|  |  | 38035-102D | NSL- E3 gr.3 630A z przyłączem typu "V" 2x240 + 3 zaciski stalowe piętrowe V 2x240mm2/nowa | 645 | Nowość
3.5.Rozłączniki listwowe "listwy bliźniacze" (1- i 3-dźwigniowe) szerokość zabudowy - 200mm
|  | Grupa | Nr katalogowy | Nazwa asortymentu | cena kat.
|  | 3 | 38036-ZWIL | NSL-E3 Listwa bliźniacza 2x630A 1-dźwig. 1250A, przyłącze 4xM12 + osłona | 1800
|  |  | 38036-017C | NSL-E3 Listwa bliźniacza 2x630A 3-dźwig. 1250A, przyłącze 4xM12 + osłona | 1820
|  |  | 38070-018C | NSL-E3 Listwa bliźniacza 2x910A 1-dźwig., przyłącze 4xM12 + osłona | 3800 | Nowość
|  |  | 38070-017C | NSL-E3 Listwa bliźniacza 2x910A 3-dźwig., przyłącze 4xM12 + osłona | 3800 | Nowość
|  | 3.6.Rozłączniki listwowe izolacyjne (ze zwieraczami) 1000A, 1250A oraz 2000A (1- i 3-dźwigniowe) |  |  |  |  | NSL-E3 2x630A
|  | Grupa | Nr katalogowy | Nazwa asortymentu | cena kat.
|  | 3 | 38036-008C | NSL-E3 1000A /185mm 2xM12 1-dźwig. - Listwa zasil./zwieracze/osłona | 1000
|  |  | 38036-007C | NSL-E3 1000A /185mm 2xM12 3-dźwig. - Listwa zasil./zwieracze/osłona | 1000
|  |  | 38080-079C | NSL-E3 1250A /185mm 2xM12 1-dźwig. - Listwa zasil./zwieracze/osłona | 1650
|  |  | 38036-030C | NSL-E3 2000A ( 2xNSL-E3 1000A) /185mm +akcesoria/185mm 4xM12 na fazę - Listwa bliźniacza /zwieracze/osłona | 2100
|  | 3 | 380300210 | NSL-E3 Gr.3 1000A 2xM12 3-dźw. sprzęgłowy, wewnętrzne przyłącza - Listwa zasilająca ze zwieraczami | 770
|  |  | 380300220 | NSL-E3 Gr.3 1000A 2xM12 1-dźw. sprzęgłowy, wewnętrzne przyłącza - Listwa zasilająca ze zwieraczami | 770 | Nowość
|  |  | 380300240 | NSL-E3 Gr.3 1000A 2xM12 1-dźwig. sprzęg., przyłącze boczne prawe typu L - Listwa zasilająca + zwieracze | 820
|  |  | 380300860 | NSL-E3 Gr.3 1000A 1-dźwig. sprzęgło z odejściem bocznym | 1200
3.7.Rozłączniki bezpiecznikowe listwowe sprzęgłowe Gr. 1-3 (1- i 3-dźwigniowe)
|  | Grupa | Nr katalogowy | Nazwa asortymentu | cena kat.
|  | 1 | 380100160 | NSL-E3 Gr.1 250A M12 1-dźwig. - sprzęgłowy z przyłączem wewnętrznym | 610
|  | 2 | 380200120 | NSL-E3 Gr.2 400A M12 1-dźwig. - z odpływem bocznym prawym, M12 | 580
|  |  | 380200140 | NSL-E3 Gr.2 400A M12 1-dźwig. - z odpływem bocznym lewym, M12 | 580 | Nowość
|  |  | 380200160 | NSL-E3 Gr.2 400A M12 1-dźwig. - sprzęgłowy z przyłączem wewnętrznym | 610
|  |  | 380200150 | NSL-E3 Gr.2 400A M12 3-dźwig. - sprzęgłowy z przyłączem wewnętrznym | 615
|  | 3 | 380300120 | NSL-E3 Gr.3 630A M12 1-dźwig. - z odpływem bocznym prawym | 600
|  |  | 380300140 | NSL-E3 Gr.3 630A M12 1-dźwig. - z odpływem bocznym lewym | 600
|  |  | 380300130 | NSL-E3 Gr.3 630A M12 3-dźwig. - z odpływem bocznym lewym | 605
|  |  | 380300150 | NSL-E3 Gr.2 630A M12 3-dźwig. - sprzęgłowy z przyłączem wewnętrznym | 675
|  |  | 380300160 | NSL-E3 Gr.2 630A M12 1-dźwig. - - sprzęgłowy z przyłączem wewnętrznym | 670
|  | 3 | 380300210 | NSL-E3 Gr.3 1000A 2xM12 3-dźwig. sprzęgłowy, wewnętrzne przyłącza , ze zwieraczami | 770
|  |  | 380300220 | NSL-E3 Gr.3 1000A 2xM12 1-dźwig. sprzęgłowy, wewnętrzne przyłącza , ze zwieraczami | 770 | Nowość
|  |  | 380300240 | NSL-E3 Gr.3 1000A 2xM12 1-dźwig. sprzęgłowy, przyłącze boczne prawe typu L , ze zwieraczami | 820
3.8.Rozłączniki listwowe rozmiar 00-1-2-3 3-biegunowe łączenie (1-dźwigniowe)
z elektroniczną kontrolą przepalenia wkładek ESF
http://efen.com.pl/pliki/gazetki/2019nr7.pdf
|  | Grupa | Nr katalogowy | Nazwa asortymentu | cena kat.
|  | 00 | 380440030 | NSL-E3 Gr.00 160A M8 1-dźwig. 60mm haki , ESF | 430
|  |  | 380460030 | NSL-E3 Gr.00 160A 95mm2 1-dźw. 60mm haki , ESF | 430
|  |  | 380540030 | NSL-E3 Gr.00 160A M8 1-dźw. 100mm , ESF | 400
|  |  | 380540130 | NSL-E3 Gr.00 160A M8 1-dźw. 100mm z opcją CT , ESF | 400
|  |  | 380560030 | NSL-E3 Gr.00 160A 95mm2 1-dźw. 100mm , ESF | 400
|  |  | 380560130 | NSL-E3 Gr.00 160A 95mm2/Cu, na 100mm, z opcją CT, ESF | 400
|  |  | 380641050 | NSL-E3 Gr.00 160A M8, 185mm niski , ESF_TOP | 480
|  |  | 38065-105E | NSL-E3 Gr.00 160A "V" + zaciski do 150mm2, 185mm niski , ESF_TOP | 500
|  | 1-3 | 380160040 | NSL- E3 gr.1 250A ESF z zaciskiem M12 | 680
|  |  | 380160640 | NSL- E3 gr.1 250A ESF/ESÜ2 z zaciskiem M12 | 850
|  |  | 380260040 | NSL- E3 gr.2 400A ESF z zaciskiem M12 | 695
|  |  | 380260640 | NSL- E3 gr.2 400A ESF/ESÜ2 z zaciskiem M12 | 865
|  |  | 380261050 | NSL- E3 gr.2 400A ESF_TOP z zaciskiem M12 , odpływowy | 750
|  |  | 380360040 | NSL- E3 gr.3 630A ESF z zaciskiem M12 | 780
|  |  | 380360640 | NSL- E3 gr.3 630A ESF/ESÜ2 z zaciskiem M12 | 950
|  |  | 380361050 | NSL- E3 gr.3 630A ESF_TOP z zaciskiem M12 , odpływowy | 830
|  |  | 380150040 | NSL- E3 gr.1 250A ESF z przyłaczem typu "V" bez zacisków | 680
|  |  | 38015-004E | NSL- E3 gr.1 250A ESF z przyłaczem typu "V" +3 zaciski "V" | 695
|  |  | 38015-004D | NSL- E3 gr.1 250A ESF z przyłaczem typu "V" +3 zaciski stal.piętrowe | 705
|  |  | 380150640 | NSL- E3 gr.1 250A ESF/ESÜ2 z przyłaczem typu "V" bez zacisków | 850
|  |  | 38015-064E | NSL- E3 gr.1 250A ESF/ESÜ2 z przyłaczem typu "V" +3 zaciski | 860 | Nowość
|  |  | 38015-064D | NSL- E3 gr.1 250A ESF/ESÜ2 z przyłaczem typu "V" +3 zaciski stal.piętrowe | 875
|  |  | 380250040 | NSL- E3 gr.2 400A ESF z przyłaczem typu "V" bez zacisków | 680
|  |  | 38025-004E | NSL- E3 gr.2 400A ESF z przyłaczem typu "V" +3 zaciski "V" | 690
|  |  | 38025-004D | NSL- E3 gr.2 400A ESF z przyłączem typu "V" +3 zaciski stal. piętrowe | 705
|  |  | 380250640 | NSL- E3 gr.2 400A ESF/ESÜ2 z przyłaczem typu "V" bez zacisków | 865
|  |  | 38025-064E | NSL- E3 gr.2 400A ESF/ESÜ2 z przyłaczem typu "V" +3 zaciski | 880 | Nowość
|  |  | 38025-064D | NSL- E3 gr.2 400A ESF/ESÜ2 z przyłaczem typu "V" +3 zaciski stal.piętrowe | 895
|  |  | 380251050 | NSL- E3 gr.2 400A ESF_TOP, z przyłaczem "V" bez zacisków , odpływowy | 750
|  |  | 38025-105E | NSL- E3 gr.2 400A ESF_TOP, z przyłaczem "V" +3 zaciski "V" , odpływowy | 760
|  |  | 38025-105D | NSL- E3 gr.2 400A ESF_TOP, z przyłaczem "V" +3 zaciski stal.piętrowe , odpływowy | 775
|  |  | 380350040 | NSL- E3 gr.3 630A ESF z przyłaczem typu "V" bez zacisków | 780
|  |  | 38035-004E | NSL- E3 gr.3 630A ESF z przyłaczem typu "V" +3 zaciski "V" | 790
|  |  | 38035-004D | NSL- E3 gr.3 630A ESF z przyłączem typu "V" +3 zaciski stal. piętrowe | 805
|  |  | 380350640 | NSL- E3 gr.3 630A ESF/ESÜ2 z przyłaczem typu "V" bez zacisków | 950
|  |  | 38035-064E | NSL- E3 gr.3 630A ESF/ESÜ2 z przyłaczem typu "V" +3 zaciski | 960 | Nowość
|  |  | 38035-064D | NSL- E3 gr.3 630A ESF/ESÜ2 z przyłaczem typu "V" +3 zaciski stal.piętrowe | 975
|  |  | 380351050 | NSL- E3 gr.3 630A ESF_TOP, z przyłaczem "V" bez zacisków , odpływowy | 830
|  |  | 38035-105E | NSL- E3 gr.3 630A ESF_TOP, z przyłaczem "V" +3 zaciski "V" , odpływowy | 840
|  |  | 38035-105D | NSL- E3 gr.3 630A ESF_TOP, z przyłaczem "V" +3 zaciski stal.piętrowe , odpływowy | 855
3.9.Rozłączniki listwowe rozmiar 00-1-2-3 1-biegunowe łączenie (3-dźwigniowe)
z elektroniczną kontrolą przepalenia wkładek ESF
http://efen.com.pl/pliki/gazetki/2019nr7.pdf
|  | Grupa | Nr katalogowy | Nazwa asortymentu | cena kat.
|  | 00 | 380641040 | NSL-E3 Gr.00 160A M8, 185mm niski , ESF_TOP | 490
|  |  | 38065-104E | NSL-E3 Gr.00 160A "V" + zaciski do 150mm2, 185mm niski , ESF_TOP | 510
|  | 1-3 | 380261040 | NSL- E3 gr.2 400A ESF_TOP z zaciskiem M12 , odpływowy | 755
|  |  | 380251040 | NSL- E3 gr.2 400A ESF_TOP, z przyłaczem "V" bez zacisków , odpływowy | 755
|  |  | 38025-104E | NSL- E3 gr.2 400A ESF_TOP, z przyłaczem "V" +3 zaciski "V" , odpływowy | 765
|  |  | 38025-104D | NSL- E3 gr.2 400A ESF_TOP, z przyłaczem "V" +3 zaciski stal.piętrowe , odpływowy | 780
|  |  | 380361040 | NSL- E3 gr.3 630A ESF_TOP z zaciskiem M12 , odpływowy | 835
|  |  | 380361070 | NSL- E3 gr.3 630A ESF_TOP z zaciskiem M12 , zasilający | 835
|  |  | 380351040 | NSL- E3 gr.3 630A ESF_TOP, z przyłaczem "V" bez zacisków , odpływowy | 835
|  |  | 38035-104E | NSL- E3 gr.3 630A ESF_TOP, z przyłaczem "V" +3 zaciski "V" , odpływowy | 845
|  |  | 38035-104D | NSL- E3 gr.3 630A ESF_TOP, z przyłaczem "V" +3 zaciski stal.piętrowe , odpływowy | 860
|  |  | 380351070 | NSL- E3 gr.3 630A ESF_TOP, z przyłaczem "V" bez zacisków , zasilający | 835
|  |  | 38035-107E | NSL- E3 gr.3 630A ESF_TOP, z przyłaczem "V" +3 zaciski "V" , zasilający | 845
|  |  | 38035-107D | NSL- E3 gr.3 630A ESF_TOP, z przyłaczem "V" +3 zaciski stal.piętrowe , zasilający | 860
|  |  | 380361060 | NSL-E3 gr.3 1260A (2x630A) ESF_TOP, 4xM12 | 2000
3.9.a. "RETROFIT" - wymienne szuflady ESF dla rozłączników 1-dźwigniowych
http://efen.com.pl/pliki/gazetki/2019nr7.pdf
|  | Grupa | Nr katalogowy | Nazwa asortymentu | cena kat.
|  | 00 | 840920100 | NSL-E3 Szuflada ramowa z 1 dźwig. do NSL-E3 NH00 160A z ESF - elektronicz. kontrolą stanu bezpiecz. | 250
|  | 1-3 | 840850100 | NSL-E3 Szuflada ramowa z 1 dźwignią do NSL-E3 NH1 250A z ESF - elektronicz. kontrolą stanu bezpiecz. | 250
|  |  | 840860100 | NSL-E3 Szuflada ramowa z 1 dźwignią do NSL-E3 NH2 400A z ESF - elektronicz. kontrolą stanu bezpiecz. | 250 | Nowość
|  |  | 840870100 | NSL-E3 Szuflada ramowa z 1 dźwignią do NSL-E3 NH3 630A z ESF - elektronicz. kontrolą stanu bezpiecz. | 250
3.10.Rozłączniki listwowe , rozmiar 1-3, łączenie 3-biegunowe ( 1 dźwigniowe),
przyłącze uniwersalne M12, wersja HighPerformance
|  | Grupa | Nr katalogowy | Nazwa asortymentu | cena kat.
|  | 1-3 | 380160460 | NSL- E3 gr.1 250A z zaciskiem M12 | 570
|  |  | 380260460 | NSL- E3 gr.2 400A z zaciskiem M12 | 590 | Nowość
|  |  | 380360460 | NSL- E3 gr.3 630A z zaciskiem M12 | 800
3.11.Rozłączniki listwowe rozmiar 00-3, do systemu rozdzielnic IP2X
rozłączanie 1-dźwigniowe, rozstaw szyn 185mm
http://efen.com.pl/pliki/gazetki/2017nr5.pdf
|  | Grupa | Nr katalogowy | Nazwa asortymentu | cena kat.
|  | 00 | 38064-0520 | NSL-E3 gr.00 160A M8 niski, hakowy do systemu IP2X | 365
|  | 1-3 | 38016-0520 | NSL-E3 Gr.1 250A M12, hakowy do syst. IP2X - Rozłącznik bezpiecznik. | 660
|  |  | 38025-0520 | NSL-E3 Gr.2 400A "V" , hakowy do syst. IP2X - Rozłącznik bezpiecznik. | 670 | Nowość
|  |  | 38026-0520 | NSL-E3 Gr.2 400A M12, hakowy do syst. IP2X - Rozłącznik bezpiecznik. | 670
|  |  | 38035-0520 | NSL-E3 Gr.3 630A "V" , hakowy do syst. IP2X - Rozłącznik bezpiecznik. | 720
|  |  | 38036-0520 | NSL-E3 Gr.3 630A M12, hakowy do syst. IP2X - Rozłącznik bezpiecznik. | 720
3.12.Rozłączniki listwowe 910A dla wkładek o charakterystyce gTr (1- i 3-dźwigniowe)
|  | Grupa | Nr katalogowy | Nazwa asortymentu | cena kat.
|  | 3 | 38070-078C | NSL-E3 910A 3-dźwigniowy 2xM12 /S6S6 | 1500
|  |  | 38070-079C | NSL-E3 910A 1-dźwigniowy 2xM12 /S6S6 | 1500
|  |  | 380700720 | NSL-E3 910A 3-dżwigniowy, podłaczenie tylne /Phh L6 | 820
|  |  | 380700730 | NSL-E3 910A 1-dżwigniowy, podłaczenie tylne /Phh L6 | 820
|  |  | 380700760 | NSL-E3 910A 3-dżwigniowy, podłaczenie rozszerzenie /PHg L8L6 | 1550
|  |  | 380700770 | NSL-E3 910A 1-dżwigniowy, podłaczenie rozszerzenie /PHg L8L6 | 1550
|  |  | 380770820 | NSL-E3 910A 3-dźwigniowy, podłączenie od tyłu, lewostronnegórne /PhWLO | 1400
38070-0760 | [6 empty] | 38070-079C
|  | 3.13.Rozłączniki listwowe NSL-E3 dla zastosowań PV800V AC |  |  |  | Nowość
łączenie 3-biegunowe ( 1-dźwigniowe ), do systemu szyn o rozstawie 185mm
- Ie=160A dla 690V AC, Ie=80A dla 800V AC
|  | Grupa | Nr katalogowy | Nazwa asortymentu | cena kat.
|  | 00 | 380640020 | NSL- E3 z zaciskiem uniwersalnym (śruba M8) | 265
|  |  | 380660020 | NSL- E3 z zaciskiem ramkowym 95mm2 | 272
|  |  | 380650028 | NSL- E3 z zaciskiem V-klema aluminowym do 150mm2, | 350
|  |  | 380640070 | NSL- E3 z zaciskiem uniwersalnym (śruba M8) i z podwyższającymi wspornikami zasilającymi | 290
|  |  | 380660070 | NSL- E3 z zaciskiem ramkowym 95mm2 i z podwyższającymi wspornikami zasilającymi | 295
- NH1 Ie=250A dla 690V AC, Ie=160A dla 800V AC
- NH3 Ie=630A dla 690V AC, Ie=400A dla 800V AC
|  | Grupa | Nr katalogowy | Nazwa asortymentu | cena kat.
|  | 1-3 | 380160020 | NSL- E3 gr.1 250A z zaciskiem M12 | 490
|  |  | 380360020 | NSL- E3 gr.3 630A z zaciskiem M12 | 590
|  |  | 380150020 | NSL- E3 gr.1 250A z przyłaczem typu "V" bez zacisków | 490
|  |  | 380350020 | NSL- E3 gr.3 630A z przyłaczem typu "V" bez zacisków | 590
|  |  | 38015-002E | NSL- E3 gr.1 250A z przyłaczem typu "V" +3 zaciski "V" | 500
|  |  | 38035-002E | NSL- E3 gr.3 630A z przyłaczem typu "V" +3 zaciski "V" | 605
AKCESORIA DO ROZŁĄCZNIKÓW LISTWOWYCH NSL E3- patrz "Akcsesoria"

## SILAS
A. Rozłaczniki skrzynkowe serii NT i SILAS
1. Rozłączniki skrzynkowe 3-biegunowe
1.1. Montaż na tablicę
|  |  | Grupa | Nr katalogowy | Nazwa asortymentu | cena kat.
|  |  | 000 | 340400007 | SILAS Gr. 000 100A 3-B R4R4 /zabudowa tablicowa | 110
|  |  |  | 340770000 | SILAS Gr.00 160A 3-B U5U5 /zabudowa tablicowa | 76
|  |  | 00 | 340760000 | SILAS Gr.00 160A 3-B R5R5 /zabudowa tablicowa | 79
|  |  |  | 340730000 | SILAS Gr.00 160A 3-B Śruba M8 + zacisk do 50mm2 /zabudowa tablicowa | 89
|  |  | 1 | 341700000 | SILAS Gr.1 250A 3-B U2U2 /zabudowa tablicowa | 210
SILAS gr.000, gr.00, gr.1 |  |  | 2 | 342700000 | SILAS Gr.2 400A 3-B U2U2 /zabudowa tablicowa | 320
|  |  | 3 | 343700000 | SILAS Gr.3 630A 3-B U2U2 /zabudowa tablicowa | 390
|  |  | Grupa | Nr katalogowy | Nazwa asortymentu | cena kat.
|  |  | 000 | 340500000 | NT Gr.000 100A 3-B. R4 / zabudowa tablicowa | 70
|  |  | 00 | 340600000 | NT IN Gr.00 160A 3-B. M8 / zabudowa tablicowa | 78
NT 000 |  |  |  | 340650000 | NT IN Gr.00 160A 3-B. R2 / zabudowa tablicowa | 80
| NT-IN 00 |  |  | 340690000 | NT IN Gr.00 160A 3-B. mix:R2/M8/ zabudowa tablicowa | 90
|  |  | 1 | 341620000 | NT IN Gr.1 250A 3-B. M10 / zabudowa tablicowa | 260
|  |  | 2 | 342620000 | NT IN Gr.2 400A 3-B. M10 / zabudowa tablicowa | 350
|  |  | 3 | 343620000 | NT IN Gr.3 630A 3-B. M10 / zabudowa tablicowa | 436
|  |  | 3 | 343601000 | NT IN Gr.3 630kVA( 910A) 3-B. M12 / zabudowa tablicowa | 549
|  |  | 4a | 344001010 | NT Gr.4a 1250A 3-B. M16/ zabudowa tablicowa | 2000
NT-IN 1-3 |  | NT 4a |  | 344001050 | NT Gr.4a 1600A 3-B. 2 x M12/ zabudowa tablicowa | 2150
1.2. Montaż hakowy na system szyn 60mm
|  |  | Grupa | Nr katalogowy | Nazwa asortymentu | cena kat.
|  |  | 000 | 390100007 | SILAS Gr.00C 100A 3-B R4/Zabud.szyn. 60mm-odpływ z dołu | 188
|  |  |  | 390110007 | SILAS Gr.00C 100A 3-B R4/Zabud.szyn. 60mm-odpływ z góry | 188
|  |  | 00 | 390500000 | SILAS Gr.00 160A EB 70 R5 /zab. szynowa 60mm | 188
|  |  |  | 390520000 | SILAS Gr.00 160A EB 70 U5 / zab. szynowa 60mm | 188
|  |  | 1 | 390640000 | SILAS Gr.1 250A EB 70 U2 /zab. szynowa 60mm | 469
|  |  | 2 | 390700000 | SILAS Gr.2 400A EB 70 U2 /zab. szynowa 60mm | 613
|  |  | 3 | 390800000 | SILAS Gr.3 630A EB 70 U2 /zab. szynowa 60mm | 688
|  |  | Grupa | Nr katalogowy | Nazwa asortymentu | cena kat.
|  |  | 00 | 396600000 | NT IN Gr.00 160A 3-B. M8 / Zabud. szynowa 60 mm - odpływ góra/dół | 200
|  |  |  | 396650000 | NT IN Gr.00 160A 3-B. R2 / Zabud. szynowa 60 mm - odpływ góra/dół | 220
|  |  | 1 | 392120000 | NT IN Gr.1 250A 3-B. M10 / Zabud. szynowa 60 mm - odpływ z góry | 480
|  |  |  | 392122000 | NT IN Gr.1 250A 3-B. M10 / Zabud. szynowa 60 mm - odpływ z dołu | 480
|  |  | 2 | 392220000 | NT IN Gr.2 400A 3-B. M10 / Zabud. szynowa 60 mm - odpływ z góry | 620
|  |  |  | 392222000 | NT IN Gr.2 400A 3-B. M10 / Zabud. szynowa 60 mm - odpływ z dołu | 620
|  |  | 3 | 392320000 | NT IN Gr.3 630A 3-B. M10 / Zabud. szynowa 60 mm - odpływ z góry | 700
|  |  |  | 392322000 | NT IN Gr.3 630A 3-B. M10 / Zabud. szynowa 60 mm - odpływ z dołu | 700
1.3 System szynowy 100 mm
|  |  | Grupa | Nr katalogowy | Nazwa asortymentu | cena kat.
|  |  | 1 | 369850010 | NZ Adapter do szyn zbiorczych o rozstawie 100mm do SILAS gr. 1 | 265
|  |  | 2 | 369860010 | NZ Adapter do szyn zbiorczych o rozstawie 100mm do SILAS gr. 2 | 265
|  |  | 3 | 369870010 | NZ Adapter do szyn zbiorczych o rozstawie 100mm do SILAS gr. 3 | 265
|  |  | Grupa | Nr katalogowy | Nazwa asortymentu | cena kat.
|  |  | 1 | 392125000 | NT IN Gr.1 250A 3-B. M10 / Zabud. szynowa 100 mm - odpływ z góry | 500
|  |  |  | 392127000 | NT IN Gr.1 250A 3-B. M10 / Zabud. szynowa 100 mm - odpływ z dołu | 500
|  |  | 2 | 392225000 | NT IN Gr.2 400A 3-B. M10 / Zabud. szynowa 100 mm - odpływ z góry | 650
|  |  |  | 392227000 | NT IN Gr.2 400A 3-B. M10 / Zabud. szynowa 100 mm - odpływ z dołu | 650
|  |  | 3 | 392325000 | NT IN Gr.3 630A 3-B. M10 / Zabud. szynowa 100 mm - odpływ z góry | 700
|  |  |  | 392327000 | NT IN Gr.3 630A 3-B. M10 / Zabud. szynowa 100 mm - odpływ z dołu | 700
2. Rozłączniki skrzynkowe 1-biegunowe
2.1. Montaż na tablicę
|  |  | Grupa | Nr katalogowy | Nazwa asortymentu | cena kat.
|  |  | 00 | 331070010 | NT Gr.00 160A 1-B. M8 AC=690V/DC=440V / Zabud.tablicowa | 80
|  |  |  | 331360010 | NT IN Gr.00 160A 1-B. AC=690V/DC=250V / Zabud.tablicowa | 80
|  |  | 1 | 330950010 | NT Gr.1 250A 1-B. M10 / Zabud.tablicowa | 240
|  |  | 2 | 330960010 | NT Gr.2 400A 1-B. M10 / Zabud.tablicowa | 240
|  |  | 3 | 330970010 | NT Gr.3 630A 1-B. M12 / Zabud.tablicowa | 270
|  |  | 4a | 330470010 | NT Gr.4a 1250A 1-B. M16 / Zabud.tablicowa | 490
2.2. Montaż na szynę
|  |  | Grupa | Nr katalogowy | Nazwa asortymentu | cena kat.
|  |  | 00 | 331110010 | NT Gr.00 160A 1-B. M8 AC=690V/DC=440V / Odpływ góra/dół | 80
|  |  |  | 331370010 | NT IN Gr.00 160A 1-B. AC=690V/DC=250V / Odpływ góra/dół | 80
|  |  | 1 | 330980010 | NT Gr.1 250A 1-B. M10 / Odpływ z dołu | 240
|  |  |  | 330980020 | NT Gr.1 250A 1-B. M10 / Odpływ z góry | 240
|  |  | 2 | 330990010 | NT Gr.2 400A 1-B. M10 / Odpływ z dołu | 240
|  |  |  | 330990020 | NT Gr.2 400A 1-B. M10 / Odpływ z góry | 240
|  |  | 3 | 331000010 | NT Gr.3 630A 1-B. M12 / Odpływ z dołu | 270
|  |  |  | 331000020 | NT Gr.3 630A 1-B. M12 / Odpływ z góry | 270
|  |  | 4a | 330480010 | NT Gr.4a 1250A 1-B. M16 / Odpływ z dołu | 490
|  |  |  | 330480020 | NT Gr.4a 1250A 1-B. M16 / Odpływ z góry | 490
3. Rozłączniki skrzynkowe 4-biegunowe
|  |  | Grupa | Nr katalogowy | Nazwa asortymentu | cena kat.
|  |  | 00 | 340604000 | NT IN Gr.00 160A 4-B. M8 / Zabud. tablicowa | 180
|  |  | 1 | 341624000 | NT IN Gr.1 250A 4-B. M10 / Zabud. tablicowa | 840
|  |  | 2 | 342624000 | NT IN Gr.2 400A 4-B. M10 / Zabud. tablicowa | 1000
|  |  | 3 | 343624000 | NT IN Gr.3 630A 4-B. M10 / Zabud. tablicowa | 1125
NT IN gr 1 |  |  | 4a | 344400000 | NT IN Gr.4a 1250A 4-B. M16 / Zabud.tablicowa | 2100
|  |  |  | 344401090 | NT IN Gr.4a 1600A 4-B. 2 x M12 / Zabud.tablicowa | 2200
4. Rozłączniki skrzynkowe 2-biegunowe - zabudowa tablicowa
|  |  | Grupa | Nr katalogowy | Nazwa asortymentu | cena kat.
|  |  | 4a | 344220000 | NT Gr.4a 1250A 2-B. M16 / Zabud.tablicowa | 1350
|  |  |  | 344221040 | NT Gr.4a 1600A 2-B. 2 x M12 / Zabud.tablicowa | 1400
5. Rozłączniki skrzynkowe 2-biegunowe - zabudowa szynowa
|  |  | Grupa | Nr katalogowy | Nazwa asortymentu | cena kat.
|  |  | 4a | 344230000 | NT Gr.4a 1250A 2-B. M16 / Odpływ z góry | na zapytanie
|  |  |  | 344240000 | NT Gr.4a 1250A 2-B. M16 / Odpływ z dołu | na zapytanie
|  |  |  | 344231040 | NT Gr.4a 1600A 2-B. 2 x M12 / Odpływ z góry | na zapytanie
|  |  |  | 344241040 | NT Gr.4a 1600A 2-B. 2 x M12 / Odpływ z dołu | na zapytanie
B. Kontrola przepalenia wkładek zabudowa tablicowa
1. Rozłączniki 3-b. z elektroniczną kontrolą stanu bezpieczników
|  |  | Grupa | Nr katalogowy | Nazwa asortymentu | cena kat.
|  |  | 000 | 34040-0137 | NT SILAS Gr.000 100A 3-B. zacisk 1,5-50mm2 z elektroniczną kontrolą | 360
|  |  | 00 | 34077-0130 | NT SILAS Gr.00 160A 3-B. M8 z elektroniczną kontrolą | 360
|  |  |  | 34076-0130 | NT SILAS Gr.00 160A 3-B. zacisk 1,5-70mm2 z elektroniczną kontrolą | 360
|  |  | 1 | 34170-0130 | NT SILAS Gr.1 250A 3-B. M10 z elektroniczną kontrolą | 420
|  |  | 2 | 34270-0130 | NT SILAS Gr.2 400A 3-B. M10 z elektroniczną kontrolą | 450
|  |  | 3 | 34370-0130 | NT SILAS Gr.3 630A 3-B. M10 z elektroniczną kontrolą | 520
2. Rozłączniki 3-b. z wyłącznikiem silnikowym
|  |  | Grupa | Nr katalogowy | Nazwa asortymentu | cena kat.
|  |  | 00 | 34077-0030 | NT SILAS Gr.00 160A 3-B. M8 wyłącznik silnikowy | 398
|  |  |  | 34076-0030 | NT SILAS Gr.00 160A 3-B. zacisk 1,5-70mm2 wyłącznik silnikowy | 410
|  |  | 1 | 34170-0030 | NT SILAS Gr.1 250A 3-B. M10 wyłącznik silnikowy | 518
|  |  |  | 34175-0030 | NT SILAS Gr.1 250A 3-B. zacisk 35-150mm2 wyłącznik silnikowy | 597
|  |  | 2 | 34270-0030 | NT SILAS Gr.2 400A 3-B. M10 wyłącznik silnikowy | 620
|  |  |  | 34275-0030 | NT SILAS Gr.2 400A 3-B. zacisk 95-300mm2 wyłącznik silnikowy | 728
|  |  | 3 | 34370-0030 | NT SILAS Gr.3 630A 3-B. M10 wyłącznik silnikowy | 648
|  |  |  | 34375-0030 | NT SILAS Gr.3 630A 3-B. zacisk 95-300mm2 wyłącznik silnikowy | 756
C. Kontrola przepalenia wkładek zabudowa system szynowy 60mm
1. Rozłączniki 3-b. z elektroniczną kontrolą stanu bezpieczników
|  |  | Grupa | Nr katalogowy | Nazwa asortymentu | cena kat.
|  |  | 000 | 39010-0137 | NT SILAS Gr.000 100A 3-B. zacisk 1,5-50mm2 rm/re 50 mm² odpływ od dołu | 400
|  |  |  | 39011-0137 | NT SILAS Gr.000 100A 3-B. zacisk 1,5-50mm2 rm/re 50 mm² odpływ od góry | 400
|  |  | 00 | 39052-0130 | NT SILAS Gr.00 160A 3-B. M8 z elektroniczną kontrolą | 400
|  |  | 1 | 39064-0130 | NT SILAS Gr.1 250A 3-B. M10 z elektroniczną kontrolą | 570
|  |  | 2 | 39070-0130 | NT SILAS Gr.2 400A 3-B. M10 z elektroniczną kontrolą | 680
|  |  | 3 | 39080-0130 | NT SILAS Gr.3 630A 3-B. M10 z elektroniczną kontrolą | 740
AKCESORIA DO ROZŁĄCZNIKÓW SKRZYNKOWYCH SILAS- patrz "Akcsesoria"

## Przekładniki
A. Przekładniki prądowe typu PSA do montażu na szynie
prąd pierwotny | prąd wtórny | klasa dokładności | PSA 213 CENA: 95,00zł |  |  |  | PSA 215 CENA: 115,00zł |  | PSA 113 CENA: 95,00zł |  |  |  | PSA 115 CENA: 105,00zł
primary current | secondary current | accuracy class | 1,0VA | 1,5VA | 2,5VA | 5VA | 2,5VA | 5VA | 1,0VA | 1,5VA | 2,5VA | 5VA | 1,0VA | 1,5VA | 2,5VA | 5VA
50A | 1A | 0.5
|  | 1 | 771015913 | 771015923 |  |  | 771025933 | [6 empty] | 771075923
| 5A | 0.5
|  | 1 | 771010913 | 771010923 |  |  | 771020933 | [5 empty] | 771070913 | 771070923
60A | 1A | 0.5
|  | 1 |  | 771016023 |  |  |  |  | 771056013 |  |  |  |  | 771076023
| 5A | 0.5
|  | 1 |  | 771011023 | 771011033 |  | 771021033 |  | 771051013 |  |  |  | 771071013 | 771071023
75A | 1A | 0.5 |  | 771016122
|  | 1 |  |  | 771016133 |  |  | 771026143 | 771056133 | [5 empty] | 771076133
| 5A | 0.5 |  | 771011122
|  | 1 |  | 771011123 | 771011133 |  |  | 771021143 | 771051113 | 771051123 |  |  |  |  | 771071133
80A | 1A | 0.5
|  | 1 |  |  | 771016233 | [9 empty] | 771076233
| 5A | 0.5 |  |  | 771011232
|  | 1 |  |  | 771011233 |  |  | 771021243 | [6 empty] | 771071233
100A | 1A | 0.5 |  |  | 771016332 |  |  |  | 771056312 | [5 empty] | 771076332
|  | 1 |  |  | 771016333 | 771016343 | 771026333 | 771026343 |  |  | 771056333 |  |  |  |  | 771076343
| 5A | 0.5 |  | 771011322 | 771011332 |  |  | 771021342 | 771051312
|  | 1 |  |  | 771011333 | 771011343 |  |  |  |  | 771051333 |  |  |  |  | 771071343
125A | 1A | 0.5
|  | 1 |  |  | 771016433 | 771016443 |  |  |  |  | 771056433 |  |  |  |  | 771076443
| 5A | 0.5 |  |  | 771011432 |  |  | 771021442 | [6 empty] | 771071432
|  | 1 |  |  |  | 771011443 |  | 771021443 |  |  | 771051433 |  |  |  |  | 771071443
150A | 1A | 0.5
|  | 1 |  |  |  | 771016543 |  |  |  |  | 771056533 |  |  |  |  | 771076543
| 5A | 0.5 |  |  | 771011532 |  |  | 771021542 |  |  | 771051532 |  |  |  |  | 771071542
|  | 1 |  |  | 771011533 | 771011543 |  |  |  |  | 771051533 |  |  |  |  | 771071543
200A | 1A | 0.5 | [13 empty] | 771076642
|  | 1 |  |  | 771016633 | 771016643 |  |  |  |  | 771056633 | 771056643
| 5A | 0.5 |  |  |  | 771011642 |  |  |  |  | 771051632 |  |  |  |  | 771071642
|  | 1 |  |  | 771011633 | 771011643 |  |  |  |  | 771051633 | 771051643 |  |  |  | 771071643
250A | 1A | 0.5 | [8 empty] | 771056732
|  | 1 | [8 empty] | 771056733 | 771056743
| 5A | 0.5 |  |  | 771011732 | [5 empty] | 771051732 | 771051742
|  | 1 |  |  | 771011733 | 771011743 |  |  |  |  | 771051733 | 771051743 |  |  |  | 771071743
300A | 1A | 0.5
|  | 1 |  |  |  | 771016843 |  |  |  |  | 771056833 | 771056843 |  |  |  | 771076843
| 5A | 0.5 | [8 empty] | 771051832 | 771051842 |  |  |  | 771071842
|  | 1 |  |  |  | 771011843 |  |  |  |  | 771051833 | 771051843 |  |  |  | 771071843
400A | 1A | 0.5 | [8 empty] | 771056932
|  | 1 | [8 empty] | 771056933 | 771056943
| 5A | 0.5 | [8 empty] | 771051932 | 771051942
|  | 1 | [8 empty] | 771051933 | 771051943 |  |  |  | 771071943
500A | 1A | 0.5 | [8 empty] | 771057032
|  | 1 | [9 empty] | 771057043
| 5A | 0.5 | [8 empty] | 771052032 | 771052042
|  | 1 | [8 empty] | 771052033 | 771052043
600A | 1A | 0.5
|  | 1 | [9 empty] | 771057143
| 5A | 0.5 | [8 empty] | 771052132 | 771052142
|  | 1 | [8 empty] | 771052133 | 771052143 |  |  |  | 771072143
PSA 213 |  |  |  | PSA 215 |  |  |  | PSA 113 |  |  |  | PSA 115
otwór 20x10mm; 15x15mm; średnica 20mm |  |  |  | otwór 20x10mm; 15x15mm; średnica 20mm |  |  |  | otwór 30x10mm; 25x20mm; 20x25mm |  |  |  | otwór 30x10mm; 25x20mm; 20x25mm; 10x30mm
<miejsce na rysnek z wymiarami>
prąd pierwotny | prąd wtórny | klasa dokładności | PSA 313 CENA: 95,00zł |  |  | PSA 315 CENA: 115,00zł CENA*:310zł |  | PSA 413 CENA: 140,00zł |  | PSA 415 CENA: 140,00zł
primary current | secondary current | accuracy class | 1,5VA | 2,5VA | 5VA | 2,5VA | 5VA | 2,5VA | 5VA | 2,5VA | 5VA
75A | 1A | 0.5
1
| 5A | 0.5 |  |  |  | 77108-1132*
|  | 1 |  |  |  | 771081133
80A | 1A | 0.5
|  | 1 |  |  |  | 771086343
| 5A | 0.5
1
100A | 1A | 0.5 | 771066322
|  | 1 |  | 771066333
| 5A | 0.5 | 771061322
|  | 1 |  | 771061333 |  |  | 771081343 |  |  | 771111333
125A | 1A | 0.5
|  | 1 |  |  |  |  | 771086443
| 5A | 0.5
|  | 1 |  |  |  |  | 771081443
150A | 1A | 0.5 |  | 771066532 |  |  | 771086542
|  | 1 |  | 771066533 | 771066543 |  |  | 771136533
| 5A | 0.5 |  | 771061532 |  |  | 771081542
|  | 1 |  | 771061533 | 771061543 |  | 771081543 | 771131533 |  |  | 771111543
200A | 1A | 0.5 | [5 empty] | 771136632 | 771136642 |  | 771116642
|  | 1 |  |  | 771066643 |  |  | 771136633 | 771136643
| 5A | 0.5 |  | 771061632 | 771061642 |  | 771081642 | 771131632
|  | 1 |  |  | 771061643 |  | 771081643 | 771131633 | 771131643 |  | 771111643
250A | 1A | 0.5 | [5 empty] | 771136732 | 771136742
|  | 1 |  |  | 771066743 |  |  | 771136733 | 771136743
| 5A | 0.5 |  | 771061732 | 771061742 |  |  | 771131732 | 771131742 |  | 771111742
|  | 1 |  |  | 771061743 |  | 771081743 | 771131733 | 771131743 |  | 771111743
300A | 1A | 0.5 |  |  | 771066842 |  |  |  | 771136842
|  | 1 |  | 771066833 | 771066843 |  |  |  | 771136843
| 5A | 0.5 |  |  | 771061842 |  |  |  | 771131842
|  | 1 |  |  | 771061843 |  | 771081843 |  | 771131843 |  | 771111843
400A | 1A | 0.5 |  |  | 771066942 |  |  |  | 771136942
|  | 1 |  |  | 771066943 |  |  |  | 771136943
| 5A | 0.5 |  |  | 771061942 |  | 771081942 | 771131932 | 771131942
|  | 1 |  | 771061933 | 771061943 |  |  |  | 771131943 |  | 771111943
500A | 1A | 0.5 | [6 empty] | 771137042
|  | 1 |  |  | 771067043 |  |  |  | 771137043
| 5A | 0.5 |  |  | 771062042 |  |  |  | 771132042
|  | 1 |  |  | 771062043 |  |  |  | 771132043
600A | 1A | 0.5 |  |  | 771067142 |  |  |  | 771137142
|  | 1 |  |  | 771067143 |  |  | 771137133 | 771137143
| 5A | 0.5 |  |  | 771062142 |  |  |  | 771132142
|  | 1 |  |  | 771062143 |  |  |  | 771132143
750A | 1A | 0.5
1
| 5A | 0.5 | [6 empty] | 771132242
|  | 1 | [6 empty] | 771132243
800A | 1A | 0.5 | [6 empty] | 771137342
1
| 5A | 0.5 | [6 empty] | 771132342
|  | 1 | [6 empty] | 771132343 |  | 771112343
PSA 313 |  |  |  | PSA 315 |  |  |  | PSA 413 |  |  |  | PSA 415
otwór 30x10mm; średnica 28mm |  |  |  | otwór 30x10mm; średnica 28mm |  |  |  | otwór 40x12mm; średnica 28mm |  |  |  | otwór 40x12mm; 30x25mm; średnica 28mm
prąd pierwotny | prąd wtórny | klasa dokładności | PSA 513 CENA: 140,00zł |  | PSA 514 CENA: 150,00zł |  | PSA 613 CENA: 150,00zł |  | PSA 614 CENA: 150,00zł |  | PSA 633 CENA: 150,00zł | PSA 634 CENA: 155,00zł | PSA 814 CENA: 155,00zł
primary current | secondary current | accuracy class | 2,5VA | 5VA | 2,5VA | 5VA | 2,5VA | 5VA | 2,5VA | 5VA | 5VA | 5VA | 2,5VA | 5VA | 10VA
100A | 1A | 0.5
1
| 5A | 0.5
1
150A | 1A | 0.5
1
| 5A | 0.5 | [6 empty] | 771221532
|  | 1 |  |  | 771161532 |  | 771191533 |  | 771221533
200A | 1A | 0.5
|  | 1 |  | 771156643
| 5A | 0.5 |  |  |  | 771161642
|  | 1 |  | 771151643 |  | 771161643 |  |  |  | 771221643
250A | 1A | 0.5
|  | 1 |  | 771156743
| 5A | 0.5 |  | 771151742
|  | 1 |  | 771151743 |  | 771161743 |  | 771191743
300A | 1A | 0.5
|  | 1 |  | 771156843
| 5A | 0.5 |  | 771151842 | [5 empty] | 771221842 |  |  |  | 771241842
|  | 1 | 771151833 | 771151843 |  |  |  | 771191843 |  | 771221843
400A | 1A | 0.5 |  | 771156942 |  |  |  | 771196942
|  | 1 |  | 771156943 |  |  |  | 771196943 | [6 empty] | 771246963
| 5A | 0.5 |  | 771151942 |  |  |  | 771191942 | [5 empty] | 771241942
|  | 1 |  | 771151943 |  |  |  | 771191943 |  | 771221943 |  |  |  | 771241943 | 771241963
500A | 1A | 0.5 |  | 771157042 |  |  |  | 771197042
|  | 1 | [8 empty] | 771217043 |  |  | 771247043 | 771247063
| 5A | 0.5 |  | 771152042 |  |  |  | 771192042 | [5 empty] | 771242042
|  | 1 |  | 771152043 |  | 771167043 |  | ` |  | 771222043 |  |  | 771242033 |  | 771242063
600A | 1A | 0.5 |  | 771157142 |  |  |  | 771197142
|  | 1 |  | 771157143 |  |  |  | 771197143 | [6 empty] | 771247163
| 5A | 0.5 |  | 771152142 |  |  |  | 771192142 | [5 empty] | 771242142
|  | 1 |  | 771152143 |  |  |  | 771192143 | [5 empty] | 771242143 | 771242163
750A | 1A | 0.5 |  | 771157242 |  |  |  | 771197242 | [6 empty] | 771247262
1
| 5A | 0.5 |  | 771152242 |  |  | 771192232 | 771192242 | [6 empty] | 771242262
|  | 1 |  | 771152243 |  | 771167243 |  | 771192243 |  |  |  | 771232143 |  | 771242243
800A | 1A | 0.5 | [11 empty] | 771247342
|  | 1 |  | 771157343 |  |  |  | 771197343 | [6 empty] | 771247363
| 5A | 0.5 |  | 771152342 |  |  |  | 771192342 | [5 empty] | 771242342 | 771242362
|  | 1 | 771152333 | 771152343 |  |  | 771192333 | 771192343 | [5 empty] | 771242343 | 771242363
1000A | 1A | 0.5 | [5 empty] | 771197442 | [6 empty] | 771247462
|  | 1 |  | 771157443 |  |  |  | 771197443 | [6 empty] | 771247463
| 5A | 0.5 | 771152432 | 771152442 |  |  |  | 771192442 |  | 771222442 |  |  |  |  | 771242462
|  | 1 |  | 771152443 |  | 771162443 | 771192433 | 771192443 |  |  | 771212443 | 771232443 |  | 771242443 | 771242463
1200A | 1A | 0.5 | [12 empty] | 771247562
|  | 1 | [11 empty] | 771247543 | 771247563
| 5A | 0.5 | [5 empty] | 771192542 | [5 empty] | 771242542 | 771242562
|  | 1 | [5 empty] | 771192543 | [5 empty] | 771242543 | 771242563
1250A | 1A | 0.5 | [5 empty] | 771197642
|  | 1 | [11 empty] | 771247643 | 771247663
| 5A | 0.5 | [5 empty] | 771192642 | [6 empty] | 771242662
|  | 1 |  | 771152643 |  |  |  | 771192643 | [5 empty] | 771242643 | 771242663
1500A | 1A | 0.5 | [12 empty] | 771247762
|  | 1 | [5 empty] | 771197743 |  |  |  |  | 771247733 |  | 771247763
| 5A | 0.5 | [5 empty] | 771192742 | [6 empty] | 771242762
|  | 1 | [5 empty] | 771192743 |  |  | 771212743 | 771232743 |  | 771242743 | 771242763
1600A | 1A | 0.5
|  | 1 | [12 empty] | 771247863
| 5A | 0.5 | [11 empty] | 771242842 | 771242862
|  | 1 |  |  |  |  | 771192833 | 771192843 |  |  |  | 771232843 | 771242833 | 771242843 | 771242863
2000A | 1A | 0.5 | [12 empty] | 771247962
|  | 1 | [12 empty] | 771247963
| 5A | 0.5 | [11 empty] | 771242942 | 771242962
|  | 1 | [11 empty] | 771242943 | 771242963
PSA 513 |  |  |  | PSA 514 |  |  |  | PSA 613 |  |  |  | PSA 614
otwór 50x12mm; 40x23mm; średnica 45mm |  |  |  | otwór 50x12mm; |  |  |  | otwór 60x10mm; 50x30mm; średnica 45mm |  |  |  | otwór 60x12mm; 50x30mm; 40x40mm
PSA 633 |  |  |  | PSA 634 |  |  |  | PSA 814
otwór 60x30mm |  |  |  | otwór 60x30mm; 50x40mm; 30x60mm |  |  |  | otwór 80x10mm; 60x30mm; średnica 60mm
prąd pierwotny | prąd wtórny | klasa dokładności | PSA 1034 CENA: 230,00zł |  |  | PSA 1254 CENA: 240,00zł |  | PSA 1274 CENA: 420,00zł
primary current | secondary current | accuracy class | 5VA | 10VA | 15VA | 10VA | 15VA | 10VA | 15VA
400A | 1A | 0.5 | [7 empty] | PSA 1034
|  | 1 |  | 771256963 | [5 empty] | otwór 2x100x10mm; 80x50mm; średnica 85mm
| 5A | 0.5
|  | 1 | 771251943 | 771251963
500A | 1A | 0.5
|  | 1 |  | 771257063
| 5A | 0.5 | 771252042
|  | 1 |  | 771252063
600A | 1A | 0.5
|  | 1 | 771257143 | 771257163
| 5A | 0.5 |  | 771252162
|  | 1 |  | 771252163
750A | 1A | 0.5
|  | 1 |  | 771257263
| 5A | 0.5 | 771252242 | 771252262
1
800A | 1A | 0.5 |  | 771257362
|  | 1 |  |  | 771257373 |  | 771277373
| 5A | 0.5 | 771252342 | 771252362
|  | 1 |  | 771252363
1000A | 1A | 0.5 |  | 771257462
|  | 1 |  | 771257463 |  |  | 771277473 |  |  | PSA 1254
| 5A | 0.5 | 771252442 | 771252462 | 771252472 |  |  |  |  | otwór 3x120x10mm
|  | 1 |  | 771252463 | 771252473 | 771272463 |  |  | 771282473
1200A | 1A | 0.5 |  |  | 771257572
|  | 1 |  | 771257563 | 771257573 |  | 771277773
| 5A | 0.5 |  | 771252562 | 771252672 |  |  | 771282562
|  | 1 |  | 771252563 | 771252673
1250A | 1A | 0.5 |  | 771257662 | 771257672
|  | 1 |  | 771257663 | 771257673 |  |  |  | 771287673
| 5A | 0.5 | 771252642 | 771252662 | 771252672 | 771272662
|  | 1 |  | 771252663 | 771252673
1500A | 1A | 0.5 |  | 771257762
|  | 1 |  | 771257763 | 771257773
| 5A | 0.5 | 771252742 | 771252762 | 771252772
|  | 1 | 771252743 | 771252763 | 771252773
1600A | 1A | 0.5
|  | 1 |  | 771257863 | 771257873
| 5A | 0.5 | 771252842 | 771252862 | 771252872 |  |  | 771282862
|  | 1 | 771252843 | 771252863 | 771252873 |  |  | 771282863 | 771282873
2000A | 1A | 0.5 |  | 771257962 | 771257972 |  |  |  |  | PSA 1274
|  | 1 |  | 771257963 | 771257973 |  | 771277973 |  | 771287973 | otwór 4x120x10mm
| 5A | 0.5 | 771252942 | 771252962 | 771252972 | 771272962 |  | 771282962
|  | 1 | 771252943 | 771252963 | 771252973 | 771272963 | 771272973 | 771282963 | 771282973
2500A | 1A | 0.5 |  | 771258162 | 771258172 | 771278162 | 771278172 |  | 771288172
|  | 1 | 771258143 | 771258163 | 771258173 |  | 771278173 |  | 771288173
| 5A | 0.5 | 771253142 | 771253162 | 771253172 | 771273162 |  | 771283162 | 771283172
|  | 1 |  | 771253163 | 771253173 | 771273163 | 771273173 | 771283163 | 771283173
3000A | 1A | 0.5 |  |  | 771258272 | 771278262 | 771278272 | 771288262
|  | 1 |  | 771258263 | 771258273 |  | 771278273 |  | 771288273
| 5A | 0.5 |  | 771253262 | 771253272 | 771273262 |  | 771283262 | 771283272
|  | 1 |  | 771253263 | 771253273 |  | 771273273 | 771283263 | 771283273
4000A | 1A | 0.5 |  |  | 771258372
|  | 1 |  | 771258363 | 771258373 |  | 771278373 |  | 771288373
| 5A | 0.5 | [5 empty] | 771283362 | 771283372
|  | 1 |  | 771253363 | 771253373 |  | 771273373 | 771283363 | 771283373
5000A | 1A | 0.5 | [6 empty] | 771288472
1
| 5A | 0.5
1
B.Przekładniki prądowe typu PSW z uzwojeniem pierwotnym 5-200A
prąd pierwotny | prąd wtórny | klasa dokładności | PSW 55 CENA: 120,00zł |  | PSW 70 CENA: 250,00zł
primary current | secondary current | accuracy class | 5V |  | 5V
5A | 1A | 0.5 | 773625142 |  |  |  |  | PSW 55
|  | 1 | 773625143
| 5A | 0.5
|  | 1 | 773620243
10A | 1A | 0.5
|  | 1 | 773625243
| 5A | 0.5
|  | 1 | 773620343
15A | 1A | 0.5
|  | 1 | 773625343
| 5A | 0.5
|  | 1 | 773620443
20A | 1A | 0.5
|  | 1 | 773625443
| 5A | 0.5 | 773620542
|  | 1 | 773620543
25A | 1A | 0.5 |  |  | 773645542
|  | 1 | 773625543
| 5A | 0.5
|  | 1 | 773620643 |  | 773640643
30A | 1A | 0.5 | 773625742 |  |  |  |  | PSW 70
|  | 1 | 773625743
| 5A | 0.5
|  | 1 | 773620743
40A | 1A | 0.5
|  | 1 | 773625843 |  | 773645843
| 5A | 0.5
|  | 1 | 773620843 |  | 773640843
50A | 1A | 0.5
|  | 1 |  |  | 773645943
| 5A | 0.5
|  | 1 |  |  | 773640943
60A | 1A | 0.5
|  | 1 |  |  | 773646043
| 5A | 0.5
|  | 1 |  |  | 773641043
75A | 1A | 0.5
1
| 5A | 0.5
|  | 1 |  |  | 773641143
C.Przekładniki prądowe rurowe typu PSR do montażu na kabel
prąd pierwotny | prąd wtórny | klasa dokładności | PSR 200 CENA: 110,00zł
primary current | secondary current | accuracy class | 1VA | 1,5VA | 2VA | 2,5VA | 5VA
50A | 1A | 0.5
|  | 1 | 772515913
| 5A | 0.5
|  | 1 | 772510913 | [5 empty] | PSR 200
60A | 1A | 0.5
|  | 1 | 772516013 | 772516023
| 5A | 0.5
|  | 1 | 772511013 | 772511023
75A | 1A | 0.5
|  | 1 |  | 772516123
| 5A | 0.5
|  | 1 |  | 772511123 | 772511193
80A | 1A | 0.5
1
| 5A | 0.5
|  | 1 |  |  | 772511293
100A | 1A | 0.5
|  | 1 |  |  | 772516393 | 772516333
| 5A | 0.5 |  | 772511322
|  | 1 |  |  | 772511393 | 772511333
125A | 1A | 0.5
1
| 5A | 0.5
|  | 1 |  |  |  | 772511433
150A | 1A | 0.5
1
| 5A | 0.5 |  | 772511522
|  | 1 |  |  |  | 772511533
200A | 1A | 0.5
1
| 5A | 0.5
|  | 1 |  |  |  |  | 772511643
250A | 1A | 0.5
|  | 1 |  |  |  |  | 772516743
| 5A | 0.5
|  | 1 |  |  |  | 772511733 | 772511743
300A | 1A | 0.5
|  | 1 |  |  |  |  | 772516843
| 5A | 0.5
|  | 1 |  |  |  |  | 772511843
prąd pierwotny | prąd wtórny | klasa dokładności | PSR 203 CENA: 110,00zł |  | PSR 205 CENA: 110,00zł
primary current | secondary current | accuracy class | 2,5VA | 5VA | 1,5VA | 2,5VA | 5VA
50A | 1A | 0.5 | [6 empty] | PSR 203
1
| 5A | 0.5
|  | 1 |  |  | 772540923
60A | 1A | 0.5
1
| 5A | 0.5
|  | 1 |  |  |  | 772541033
75A | 1A | 0.5
|  | 1 | 772536133
| 5A | 0.5
|  | 1 | 772531133 |  |  | 772541133
80A | 1A | 0.5
1
| 5A | 0.5
|  | 1 | 772531233
100A | 1A | 0.5
|  | 1 | 772536333
| 5A | 0.5
|  | 1 | 772531333 |  |  |  | 772541343
125A | 1A | 0.5
|  | 1 | 772536433
| 5A | 0.5 | 772531432
|  | 1 | 772531433 |  |  |  | 772541443 |  | PSR 205
150A | 1A | 0.5
|  | 1 | 772536533 | 772536543
| 5A | 0.5 | 772531532
|  | 1 |  | 772531543
200A | 1A | 0.5
|  | 1 |  | 772536643
| 5A | 0.5
|  | 1 | 772531633 | 772531643
250A | 1A | 0.5
|  | 1 |  | 772536743
| 5A | 0.5
|  | 1 |  | 772531743 |  |  | 772541743
300A | 1A | 0.5
|  | 1 |  | 772536843
| 5A | 0.5
|  | 1 |  | 772531843
400A | 1A | 0.5 |  | 772536942
|  | 1 |  | 772536943
| 5A | 0.5
|  | 1 |  |  |  |  | 772541943
500A | 1A | 0.5
|  | 1 |  | 772537043
| 5A | 0.5
1
600A | 1A | 0.5
|  | 1 |  | 772537143
| 5A | 0.5
|  | 1 |  | 772532143
prąd pierwotny | prąd wtórny | klasa dokładności | PSR 253 CENA: 110,00zł |  |  | PSR 253/30 CENA: 110,00zł
primary current | secondary current | accuracy class | 1,5VA | 2,5VA | 5VA | 2,5VA | 5VA
50A | 1A | 0.5
|  | 1 | 772555923
| 5A | 0.5
|  | 1 | 772550923 |  |  |  |  | PSR 254
60A | 1A | 0.5
|  | 1 |  | 772556033
| 5A | 0.5
|  | 1 |  | 772551033
75A | 1A | 0.5
|  | 1 |  | 772556133
| 5A | 0.5 | 772551122
|  | 1 |  | 772551133
80A | 1A | 0.5
|  | 1 |  | 772556233
| 5A | 0.5
|  | 1 |  | 772551233
100A | 1A | 0.5 |  | 772556332
|  | 1 |  |  | 772556343 | 772566333
| 5A | 0.5 |  | 772551332
|  | 1 |  | 772551333 | 772551343 | 772561333
125A | 1A | 0.5
1
| 5A | 0.5
|  | 1 |  |  | 772551443 |  |  | PSR 253/31
150A | 1A | 0.5
|  | 1 |  |  | 772556543 |  | 772566543
| 5A | 0.5 |  | 772551532 |  |  | 772561542
|  | 1 |  |  | 772551543 | 772561533
200A | 1A | 0.5 |  |  | 772556642
|  | 1 |  |  | 772556643 |  | 772566643
| 5A | 0.5 |  | 772551632 | 772551642
|  | 1 |  |  | 772551643
250A | 1A | 0.5
|  | 1 |  |  | 772556743 |  | 772566743
| 5A | 0.5 |  |  | 772551742
|  | 1 |  |  | 772551743 |  | 772561743
300A | 1A | 0.5
|  | 1 |  |  | 772556843 |  | 772566843
| 5A | 0.5 |  | 772551832 | 772551842
|  | 1 |  |  | 772551843
400A | 1A | 0.5 |  |  | 772556942
|  | 1 |  |  | 772556943 |  | 772566943
| 5A | 0.5 |  | 772551932 | 772551942 |  | 772561942
|  | 1 |  |  | 772551943 |  | 772561943
500A | 1A | 0.5
|  | 1 |  |  | 772557043
| 5A | 0.5 |  |  |  |  | 772562042
|  | 1 |  |  | 772552043
600A | 1A | 0.5 |  |  | 772557142 |  | 772567142
|  | 1 |  |  | 772557143 |  | 772567143
| 5A | 0.5 |  |  | 772552142 |  | 772562142
|  | 1 |  |  | 772552143 |  | 772562143
D.Przekładniki prądowe typu EPSA wzorcowane
EPSA 315 otwór 30x10
przekładnia | moc | EPSA 315 CENA: 198,00zł CENA*:310,00zł CENA**: 570,00zł |  |  |  | EPSA 413 CENA 215,00zł | EPSA 415 CENA: 198,00zł CENA*: 215,00zł
ratio | burden VA | Klasa dokładności accuracy class 0,2 | Klasa dokładności accuracy class 0,2S | Klasa dokładności accuracy class 0,5 | Klasa dokładności accuracy class 0,5S | Klasa dokładności accuracy class 0,5 | Klasa dokładności accuracy class 0,2 | Klasa dokładności accuracy class 0,5 | Klasa dokładności accuracy class 0,5S
75/5A | 1.5 |  |  |  | 77508-1126**
| 2.5 |  |  | 77508-1132*
100/5A | 1.5 |  |  |  | 77508-1326*
| 2.5 | 77508-1331** |  | 775081332 | 77508-1336*
125/5A | 1.5 | 77508-1421**
| 2.5 | 77508-1431** |  | 775081432 | 775081436
| 5 |  |  | 77508-1442* | [9 empty] | EPSA 415
150/5A | 2.5 | 77508-1531* | 77108-1535L** | 775081532 | 77508-1536* | [7 empty] | otwór 40x10mm
| 5 | 77508-1541** |  | 775081542 | 77508-1546*
200/5A | 2.5 |  |  | 775081632 | 775081636 |  |  | 775111632 | 77511-1636*
| 5 | 77508-1641* |  | 775081642 | 775081646 |  |  | 775111642
250/5A | 2.5 | 77508-1731* | 77108-1735L* | 775081732 | 775081736 |  |  | 775111732 | 77511-1736*
| 5 | 775081741 |  | 775081742 | 775081746 |  |  | 775111742 | 77511-1746*
300/5A | 2.5 | 77508-1831* | 77108-1835L | 775081832 | 775081836 |  |  | 775111832
| 5 | 775081841 |  | 775081842 | 775081846 |  |  | 775111842 | 77511-1846*
400/5A | 2.5 | 775081931 |  | 775081932 |  |  | 775111931 | 775111932
| 5 | 775081941 | 77108-1945L | 775081942 | 775081946 |  | 775111941 | 775111942 | 77511-1946*
500/5A | 1.5
| 2.5 | 775082031 |  |  |  |  | 775112031 | 775112032
| 5 | 775082041 |  | 775082042 | 775082046 |  | 775112041 | 775112042 | 77511-2046*
600/5A | 2.5 | 775082131 |  |  |  | 77513-2132 |  | 775112132
| 5 | 775082141 |  | 775082142 | 775082146 | 77513-2142 | 775112141 | 775112142 | 77511-2146*
EPSA 614 otwór 60x10
przekładnia | moc | EPSA 614 CENA: 230,00zł CENA*: 240,00zł CENA**: 280,00zł |  |  |  | EPSA 814 CENA: 225,00zł CENA*: 245,00zł
ratio | burden VA | Klasa dokładności accuracy class 0,2 | Klasa dokładności accuracy class 0,2S | Klasa dokładności accuracy class 0,5 | Klasa dokładności accuracy class 0,5S | Klasa dokładności accuracy class 0,2 | Klasa dokładności accuracy class 0,2S | Klasa dokładności accuracy class 0,5 | Klasa dokładności accuracy class 0,5S
200/5A | 2.5
5
250/5A | 2.5
| 5 |  |  |  | 77522-1746**
300/5A | 2.5
| 5 |  |  | 775221842 | 77522-1846**
400/5A | 2.5
| 5 | 775221941 |  | 775221942 | 77522-1946*
| 10 |  |  | 775221962
500/5A | 2.5
| 5 | 775222041 |  | 775222042 |  |  |  | 775242042 | 77524-2046*
| 10 |  |  |  | 77522-2066*
600/5A | 5 | 775222141 | 77522-2145* | 775222142 | 77522-2146* |  |  | 775242142 | 77524-2146*
| 10 | 775222161 |  | 775222162 | 77522-2166* |  |  | 775242162 | 77524-2166*
750/5A | 2.5 | 775222231 |  | 775222232 |  | 775242231
| 5 |  |  | 775222242 | 77522-2246* |  |  | 775242242 | 77524-2246*
| 10 |  |  | 775222262 |  |  |  | 775242262 |  |  |  | EPSA 814
800/5A | 2.5 | 775222331 | [9 empty] | otwór 80x10mm
| 5 | 775222341 |  | 775222342 |  |  |  | 775242342
| 10 | 775222361 |  | 775222362 | 77522-2366*
1000/5A | 5 | 775222441 | 77522-2445* | 775222442 | 77522-2446* | 775242441 | 77124-2445L* | 775242442 | 77524-2446*
| 10 | 775222461 |  | 775222462 | 77522-2466* | 775242461 |  | 775242462 | 77524-2466*
| 15 |  |  | 775222472 |  |  |  | 775242472
1200/5A | 5 |  | 77522-2545* | 775222542 | 77522-2546* |  |  | 775242542
| 10 | 775222561 |  | 775222562 |  |  |  | 775242562
| 15 | [6 empty] | 775242572
1250/5A | 5 |  |  |  | 77522-2646* |  |  | 775242642
| 10 |  |  | 775222662 | 77522-2666*
| 15 | [6 empty] | 775242672 | 77524-2676*
1500/5A | 5 | 775222741 |  |  | 77522-2746* | 775242741 |  | 775242742 | 77524-2746*
| 10 |  |  | 775222762 |  | 775242761 |  | 775242762 | 77524-2766*
| 15 | [6 empty] | 775242772
1600/5A | 5 | [7 empty] | 77524-2846*
| 10 | [7 empty] | 77524-2866*
| 15 | [6 empty] | 775242872
2000/5A | 5 | [5 empty] | 77124-2945L*
10
przekładnia | moc | EPSA 634 CENA: 230,00zł |  | EPSA 1034 CENA: 245,00zł CENA*: 260,00zł
ratio | burden VA | Klasa dokładności accuracy class 0,2 | Klasa dokładności accuracy class 0,5 | Klasa dokładności accuracy class 0,2 | Klasa dokładności accuracy class 0,5 | Klasa dokładności accuracy class 0,5S |  |  | EPSA 634 |  |  |  | EPSA 1034
500/5 | 5 |  | 775232042 | [5 empty] | otwór 2 x 60 x 10 mm |  |  |  | otwór 2x100x10mm
600/5 | 5 | 775232141 |  |  |  | 77525-2146*
| 10 |  |  |  |  | 77525-2166*
750/5A | 5 |  |  |  |  | 77525-2246*
800/5A | 5 |  |  |  | 775252342
| 10 |  |  |  |  | 77525-2366*
| 15 |  |  |  |  | 77525-2376*
1000/5A | 5 |  | 775232442
| 10 |  |  |  | 775252462 | 77525-2466*
1200/5A | 5 |  | 775232542 |  | 775252542 | 77525-2546*
1250/5A | 5 |  |  |  | 775252642
| 10 |  |  |  | 775252662 | 77525-2666*
| 15 |  |  |  |  | 77525-2676*
1500/5A | 5 |  | 775232742 |  | 775252742 | 77525-2746*
| 10 |  |  |  | 775252762 | 77525-2766*
| 15 |  |  |  | 775252772 | 77525-2776*
1600/5A | 5 |  | 775232842 |  | 775252842 | 77525-2846*
| 10 |  |  | 775252861 | 775252862
2000/5A | 5 |  |  | 775252941 | 775252942 | 77525-2946*
| 10 |  |  | 775252961 | 775252962 | 77525-2966*
| 15 |  |  | 775252971 | 775252972 | 77525-2976*
2500/5A | 5 |  |  | 77525-3141* | 77525-3142*
| 10 |  |  | 77525-3161* | 77525-3162* | 77525-3166*
| 15 |  |  | 77525-3171* | 77525-3172* | 77525-3176*
3000/5A | 5
| 10 |  |  | 77525-3261* | 77525-3262* | 77525-3266*
| 15 |  |  | 77525-3271* | 77525-3272* | 77525-3276*
E.Przekładniki prądowe typu PSW wzorcowane
przekładnia | moc | numer katalogowy CENA: 270,00zł | klasa | wymiary (szer.x gł.x wys.) |  | wymiary otworu
100/5 | 2.5 | 773651335 | 0,2S | PSW 70x70x96 |  | szyna pierwotna
150/5 | 2.5 | 773651535 | 0,2S | PSW 70x70x96 |  | szyna pierwotna
200/5 | 2.5 | 773651635 | 0,2S | PSW 70x70x96 |  | szyna pierwotna
50/5 | 2.5 | 773650931 | 0.2 | PSW 70x70x96 |  | szyna pierwotna
75/5 | 2.5 | 773651131 | 0.2 | PSW 70x70x96 |  | szyna pierwotna
100/5 | 2.5 | 773651331 | 0.2 | PSW 70x70x96 |  | szyna pierwotna
150/5 | 2.5 | 773651531 | 0.2 | PSW 70x70x96 |  | szyna pierwotna
200/5 | 2.5 | 773651631 | 0.2 | PSW 70x70x96 |  | szyna pierwotna
75/5 | 2.5 | 77365-1132 | 0.5 | PSW 70x70x97 |  | szyna pierwotna
100/5 | 2.5 | 77365-1332 | 0.5 | PSW 70x70x98 |  | szyna pierwotna
75/5 | 5 | 773651142 | 0.5 | PSW 70x70x96 |  | szyna pierwotna
100/5 | 5 | 773651342 | 0.5 | PSW 70x70x96 |  | szyna pierwotna
150/5 | 5 | 77365-1542 | 0.5 | PSW 70x70x99 |  | szyna pierwotna
200/5 | 5 | 77365-1642 | 0.5 | PSW 70x70x99 |  | szyna pierwotna

## Podstawy NL
A. Podstawy bezpiecznikowe listwowe serii NL
1. Podstawy montowane na system szyn o rozstawie 100mm
|  | Grupa | Nr katalogowy | Nazwa asortymentu | cena kat.
|  | 00 | 385500020 | NL Gr.00 160A M8 + osł./100mm | 150
|  |  | 385520020 | NL Gr.00 160A U4 + osł./100mm | 170
2. Podstawy montowane na system szyn o rozstawie 185mm
|  | Grupa | Nr katalogowy | Nazwa asortymentu | cena kat.
|  | 00 | 385500260 | NL Gr.00 160A M8 + adapter/185mm | 200
|  |  | 385520260 | NL Gr.00 160A U4 + adapter/185mm | 205
|  |  | 385720020 | NL Gr.00 160A U4/185mm | 250
|  |  | 385700020 | NL Gr.00 160A M8 /185mm | 250
|  |  | 385750600 | NL Gr.00 160A + kpl zacisków"V" /185mm | 350
|  |  | 38765-0041 | NL E3 Gr.00 160A + kpl zacisków "V" aluminowe do 150mm2 /185mm | 270
|  |  | 38765-0051 | NL E3 Gr.00 160A + kpl zacisków "V" stalowe do 95mm2 /185mm | 270
|  | 1/2 | 388640020 | NL EDURO Gr.1/2 250/400A M12 /185mm | 320
|  |  | 388650020 | NL EDURO Gr.1/2 250/400A "V" /185mm | 320
|  |  | 388651120 | NL EDURO Gr.1/2 250/400A + 3szt. zacisków "V"/185mm | 340
|  | 3 | 389540020 | NL Gr.3 630A M12 + osł./185mm | 440
|  |  | 389550020 | NL Gr.3 630A "V" + osł./185mm | 440
|  |  | 389550500 | NL Gr.3 630A "V" +3szt. zacisków "V"/185mm | 460
NL E3

## Akcesoria
A. Akcesoria do rozłączników skrzynkowych SILAS
1. Zaciski mostkowe do przewodów Cu oraz szyn elastycznych, zestaw =3 szt.
|  | Grupa | Nr katalogowy | Nazwa asortymentu | cena kat.
|  | 00 | 369340010 | 6-50 mm2 re; 6-50 mm2 rm/sm; szyna elestyczna max. 13×13 (szer.×grub.) | 7
|  | 1 | 369360010 | 6-50 mm2 re; 70-150 mm2 rm/sm; szyna elestyczna max. 18×18 (szer.×grub.) | 70
|  | 2 | 369970010 | 6-70 mm2 rm/sm; szyna elestyczna max. 21×19 (szer.×grub.) | 80
|  | 3 | 369910010 | 6-70 mm2 rm/sm; szyna elestyczna max. 25×20 (szer.×grub.) | 85
2. Zaciski pryzmowe do przewodów Cu i Al, zestaw =3 szt.
|  | Grupa | Nr katalogowy | Nazwa asortymentu | cena kat.
|  | 00 | 369750010 | 6-70 mm2 re/rm/se/sm | 25
|  | 1 | 369420010 | 70-150 mm2 re/rm/se/sm | 130
|  | 2 | 369430010 | 120-240 mm2 re/rm/se/sm | 156
|  | 3 | 369810010 | 150-300 mm2 re/rm/se/sm | 165
3. Zaciski pryzmowe podwójne do przewodów Cu i Al, zestaw =3 szt.
|  | Grupa | Nr katalogowy | Nazwa asortymentu | cena kat.
|  | 1 | 369820010 | 2×35-70mm2 rm/se/sm | 195
|  | 2 | 369830010 | 2×70-120mm2 rm/se/sm | 225
|  | 3 | 369840010 | 2×150-185mm2 rm/se/sm | 245
4. Zaciski ramkowe do przewodów Cu i Al, zestaw =3 szt.
|  | Grupa | Nr katalogowy | Nazwa asortymentu | cena kat.
|  | 1 | 369920010 | 35-150 mm2 re/rm/se/sm | 48
|  | 2-3 | 369940010 | 95-300 mm2 re/rm/se/sm | 64
5. Zaciski potrójny do przewodów Cu
|  | Grupa | Nr katalogowy | Nazwa asortymentu | cena kat.
|  | 00 | 369760010 | 1,5-10 mm2 re; 10-16 mm2 rm | 35
6. Osłony przed dotykiem
|  | Grupa | Nr katalogowy | Nazwa asortymentu | cena kat.
|  | 000 | 369540010 | Osłona przed dotykiem do SILAS Gr.000 (1kpl.=2szt.) | 7
|  | 00 | 369350010 | Osłona przed dotykiem do SILAS Gr.00 (1kpl.=2szt.) | 8
|  | 1 | 369600010 | Osłona przed dotykiem do SILAS Gr.1 (1kpl.=2szt.) | 9
|  | 2 | 369500010 | Osłona przed dotykiem do SILAS Gr.2 (1kpl.=2szt.) | 10
|  | 3 | 369520010 | Osłona przed dotykiem do SILAS Gr.3 (1kpl.=2szt.) | 11
7. Mikrołączniki do wskaźnika stanu łączenia
|  | Grupa | Nr katalogowy | Nazwa asortymentu | cena kat.
|  | 000/00 | 369590010 | Mikrowyłącznik do kontroli stanu łączenia do SILAS Gr.000 i Gr.00 | 9.5
|  | 1-3 | 369590060 | Mikrowyłącznik do kontroli stanu łączenia do SILAS Gr.1-3 | 12
8. Szybkozłącza do mocowania na dwóch listwach montażowych TH-35 o rozstawie 125 mm lub 150 mm
|  | Grupa | Nr katalogowy | Nazwa asortymentu | cena kat.
|  | 000 | 369490010 | Szybkozłącze na szynę TH35 do SILAS Gr.000 | 9
|  | 00-1 | 369370010 | Szybkozłącze na szynę TH35 do SILAS Gr.00 i Gr.1 | 9
9. Zestaw przyłączy obniżających dla uzyskania głębokości montażu 32 mm, zestaw = 3 szt.
|  | Grupa | Nr katalogowy | Nazwa asortymentu | cena kat.
|  | 1 | 369880010 | Zestaw przyłączy obniżających do SILAS Gr.1 (1kpl.=3szt.) | 25
|  | 2 | 369890010 | Zestaw przyłączy obniżających do SILAS Gr.2 (1kpl.=3szt.) | 35
|  | 3 | 369900010 | Zestaw przyłączy obniżających do SILAS Gr.3 (1kpl.=3szt.) | 63
10. Adapter do szyn zbiorczych na rozstaw 100 mm
|  | Grupa | Nr katalogowy | Nazwa asortymentu | cena kat.
|  | 1 | 369850010 | Adapter do szyn zbiorczych na rozstaw 100 mm do SILAS Gr.1 | 265
|  | 2 | 369860010 | Adapter do szyn zbiorczych na rozstaw 100 mm do SILAS Gr.2 | 265
|  | 3 | 369870010 | Adapter do szyn zbiorczych na rozstaw 100 mm do SILAS Gr.3 | 265
11. Mostki zasilające do rozłączników SILAS Gr.000 i Gr.00
|  | Grupa | Nr katalogowy | Nazwa asortymentu | cena kat.
|  | 000 | 902760100 | Mostek zasilający do zmostkowania 2 rozłączników SILAS Gr.000 | 60
|  |  | 902760200 | Mostek zasilający do zmostkowania 3 rozłączników SILAS Gr.000 | 90
|  |  | 902760300 | Mostek zasilający do zmostkowania 4 rozłączników SILAS Gr.000 | 115
|  |  | 902760400 | Mostek zasilający do zmostkowania 5 rozłączników SILAS Gr.000 | 135
|  |  | 902770100 | Zacisk zasilający 25-95 mm2 rm/sm do mostków dla SILAS Gr.000 | 35
|  | 00 | 902800100 | Mostek zasilający do zmostkowania 2 rozłączników SILAS Gr.00/NT IN 00 | 80
|  |  | 902800200 | Mostek zasilający do zmostkowania 3 rozłączników SILAS Gr.00/NT IN 00 | 120
|  |  | 902800300 | Mostek zasilający do zmostkowania 4 rozłączników SILAS Gr.00/NT IN 00 | 160
|  |  | 902800400 | Mostek zasilający do zmostkowania 5 rozłączników SILAS Gr.00/NT IN 00 | 200
B. Akcesoria do rozłączników skrzynkowych NT-IN
1. Zaciski
|  | Grupa | Nr katalogowy | Nazwa asortymentu | cena kat.
|  | 000 | 361620010 | Zacisk 3x10mm2 do NT gr.000 (1kpl=3szt.) | 50
|  |  | 361630010 | Zacisk 25-95mm2 do NT gr.000 (1kpl=3szt.) | 115
|  | 00 | 361690010 | Zacisk 1,5-50mm2 do NT IN gr.00 (1kpl=6szt.) | 10
|  |  | 361700010 | Zacisk pryzmowy do 95mm2 do NT IN gr.00 (1kpl=6szt.) | 35
|  |  | 361710010 | Zacisk potrójny 3x10mm2 do NT IN gr.00 (1kpl=3szt.) | 35
|  | 1 | 361970010 | Zacisk 1,5-50mm2 do NT IN gr.1 (1kpl=6szt.) | 14
|  |  | 361980010 | Zacisk pryzmowy do 150mm2 do NT IN gr.1 (1kpl=6szt.) | 55
|  | 2-3 | 361990010 | Zacisk 1,5-70mm2 do NT IN gr.2-3 (1kpl=6szt.) | 35
|  |  | 362000010 | Zacisk pryzmowy do 240mm2 do NT IN gr.2-3 (1kpl=6szt.) | 85
2. Osłony przed dotykiem
|  | Grupa | Nr katalogowy | Nazwa asortymentu | cena kat.
|  | 00 | 314010100 | Osłona przed dotykiem do NT IN Gr.00 | 5
|  |  | 316280100 | Osłona przed dotykiem pełna do NT IN Gr.00 | 5
|  | 1 | 314380100 | Osłona przed dotykiem do NT IN Gr.1 | 21
|  | 2 | 314280100 | Osłona przed dotykiem do NT IN Gr.2 | 21
|  | 3 | 314290100 | Osłona przed dotykiem do NT IN Gr.3 | 21
3. Maskownice
|  | Grupa | Nr katalogowy | Nazwa asortymentu | cena kat.
|  | 000 | 405630100 | Maskownica NT Gr.000 | 13
|  | 00 | 405730100 | Maskownica NT IN Gr.00 | 13
|  | 1 | 405860100 | Maskownica NT IN Gr.1 | 20
|  | 2 | 405870100 | Maskownica NT IN Gr.2 | 20
|  | 3 | 405880100 | Maskownica NT IN Gr.3 | 25
4. Mikrowyłaczniki
|  | Grupa | Nr katalogowy | Nazwa asortymentu | cena kat.
|  | 000 | 361070010 | Mikrowyłącznik do kontroli stanu łączenia do NT Gr.000 | 16
|  | 00 | 361740010 | Mikrowyłącznik do kontroli stanu łączenia do NT IN Gr.00 | 22
|  |  | 361750010 | Osłona szczęk z 3 mikrołacz. do kontroli wkładek bezp. Do NT IN 00 3P | 60
|  | 1-3 | 851380100 | Mikrowyłącznik do kontroli stanu łączenia do NT IN Gr.1-3 | 10
5. Szybkozłacza
|  | Grupa | Nr katalogowy | Nazwa asortymentu | cena kat.
|  | 000 | 361450010 | Szybkozłącze na szynę TH35 do NT Gr.000 | 5
|  | 00 | 361720010 | Szybkozłącze na szynę TH35 do NT IN Gr.00 | 14
|  | 1 | 361960010 | Szybkozłącze na szynę TH35 do NT IN Gr.1 | 20
6. Mostki szynowe
|  | Grupa | Nr katalogowy | Nazwa asortymentu | cena kat.
|  | 000 | 853710100 | Mostek szynowy dla 2 urządzeń do NT gr.000 | 65
|  |  | 853710200 | Mostek szynowy dla 3 urządzeń do NT gr. 000 | 77
|  |  | 853710300 | Mostek szynowy dla 4 urządzeń do NT gr. 000 | 90
|  |  | 853720100 | Łącznik szynowy do NT gr.000 | 65
C. Akcesoria do rozdzielnic
1. Izolatory
1.1 Izolatory wsporcze-tuleja/tuleja
|  | Wysokość | Nr katalogowy | Nazwa asortymentu | cena kat.
|  | 25mm | 360720700 | Izolator H25 SW36 M6/M6 | 12
|  |  | 360720710 | Izolator H25 SW36 M8/M8 | 12
|  | 30mm | 360720110 | Izolator H30 SW30 M8/M8 | 12
|  |  | 360720120 | Izolator H30 SW30 M6/M6 | 12
|  |  | 360720130 | Izolator H30 SW30 M10/M10 | 12
|  | 35mm | 360720010 | Izolator H35 SW32 M10/M10 | 13
|  |  | 360720020 | Izolator H35 SW32 M8/M8 | 13
|  |  | 360720030 | Izolator H35 SW32 M6/M6 | 13
|  | 40mm | 360720200 | Izolator H40 SW36 M6/M6 | 17
|  |  | 360720210 | Izolator H40 SW36 M8/M8 | 17
|  |  | 360720220 | Izolator H40 SW36 M10/M10 | 17
|  | 45mm | 360720300 | Izolator H45 SW46 M6/M6 | 17
|  |  | 360720310 | Izolator H45 SW46 M8/M8 | 19
|  |  | 360720320 | Izolator H45 SW46 M10/M10 | 19
|  | 50mm | 360720400 | Izolator H50 SW50 M6/M6 | 22
|  |  | 360720410 | Izolator H50 SW50 M10/M10 | 22
|  |  | 360720420 | Izolator H50 SW50 M12/M12 | 22
|  |  | 360720430 | Izolator H50 SW50 M8/M8 | 22
|  | 60mm | 360720500 | Izolator H60 SW50 M6/M6 | 25
|  |  | 360720510 | Izolator H60 SW50 M10/M10 | 25
|  |  | 360720520 | Izolator H60 SW50 M12/M12 | 25
|  |  | 360720530 | Izolator H60 SW50 M8/M8 | 25
|  |  | 360720540 | Izolator H60 SW50 M16/M16 | 25
|  | 70mm | 360720610 | Izolator H70 SW60 M10/M10 | 40
|  |  | 360720620 | Izolator H70 SW60 M12/M12 | 40
|  |  | 360720630 | Izolator H70 SW60 M8/M8 | 40
|  |  | 360720640 | Izolator H70 SW60 M16/M16 | 42
1.2 Izolatory wsporcze-tuleja/trzpień
|  | Wysokość | Nr katalogowy | Nazwa asortymentu | cena kat.
|  | 30mm | 360790100 | Izolator 30 SW30 M6/M6-6 | 16
|  |  | 360790110 | Izolator 30 SW30 M8/M8-8 | 16
|  |  | 360790120 | Izolator 30 SW30 M10/M10-10 | 16
|  | 35mm | 360790300 | Izolator 35 SW32 M6/M6-8 | 19
|  |  | 360790310 | Izolator 35 SW32 M8/M8-10 | 19
|  |  | 360790320 | Izolator 35 SW32 M10/M10-12 | 19
|  | 40mm | 360790400 | Izolator 40 SW36 M8/M8-10 | 25
|  |  | 360790410 | Izolator 40 SW36 M10/M10-12 | 25
|  |  | 360790420 | Izolator 40 SW36 M6/M6-8 | 25
|  | 45mm | 360790500 | Izolator 45 SW46 M6/M6-8 | 25
|  |  | 360790510 | Izolator 45 SW46 M8/M8-10 | 25
|  |  | 360790520 | Izolator 45 SW46 M10/M10-12 | 25
|  | 50mm | 360790210 | Izolator 50 SW50 M8/M8-10 | 30
|  |  | 360790220 | Izolator 50 SW50 M10/M10-12 | 30
|  |  | 360790240 | Izolator 50 SW50 M12/M12-20 | 30
|  | 60mm | 360790610 | Izolator 60 SW50 M8/M8-10 | 36
|  |  | 360790620 | Izolator 60 SW50 M10/M10-17 | 36
|  |  | 360790630 | Izolator 60 SW50 M12/M12-20 | 36
|  | 70mm | 360790710 | Izolator 70 SW60 M8/M8-10 | 55
|  |  | 360790720 | Izolator 70 SW60 M10/M10-17 | 55
|  |  | 360790740 | Izolator 70 SW60 M12/M12-20 | 55
2. Uchwyty i elementy wtykowe
2.1 Uchwyty kablowe
|  | Wielkość | Nr katalogowy | Nazwa asortymentu | cena kat.
|  | 25-38mm2 | 361160010 | Uchwyt kablowy 25-38mm2 | 11
|  | 3x36mm | 361160020 | Uchwyt kablowy 3x36mm | 65
2.2 Uchwyty szynowe
|  | Rozstaw | Nr katalogowy | Nazwa asortymentu | cena kat.
|  | 60mm | 852700600 | Uchwyt szynowy 60 mm 800 A | 35
|  | 100mm | 852230100 | Uchwyt szynowy 100 mm 1250 A - szyna 60 x 10 mm | 120
|  |  | 852230200 | Element wtykowy uchwytu szynowego na 100 mm 50 x 10 mm | 5
|  |  | 852230300 | Element wtykowy uchwytu szynowego na 100 mm 40 x 10 mm | 5
|  |  | 852230400 | Element wtykowy uchwytu szynowego na 100 mm 30 x 10 mm | 5
|  | 185mm | 853310100 | Uchwyt szynowy 185 mm 1600 A - szyna 80 x 10 mm | 90
|  |  | 853310200 | Element wtykowy uchwytu szynowego na 185 mm 60 x 10 mm | 5
|  |  | 853310300 | Element wtykowy uchwytu szynowego na 185 mm 50 x 10 mm | 5
3. Nakrętki śrubowe
|  | Gwint | Nr katalogowy | Nazwa asortymentu | cena kat.
|  | M6 | 851950100 | Nakrętka śrubowa M6 | 1.5
|  | M8 | 851330100 | Nakrętka śrubowa M8 | 1.5
|  | M10 | 851300100 | Nakrętka śrubowa M10 | 2.2
|  | M12 | 851310100 | Nakrętka śrubowa M12 | 2.5
4. Uziemiacze
|  | Grupa | Nr katalogowy | Nazwa asortymentu | cena kat.
|  | 1-3 | 500001000 | Uziemiacz 3 fazowy ARCUS (gr.1-3) | 4000
|  | 00-3 | 500002000 | Uziemiacz 3 fazowy ARCUS (gr.00-3) | 4550
|  | 00-3-E27-E33 | 500003000 | Uziemiacz 3 fazowy ARCUS (gr.00-3; E27, E33) | 8100
D. Akcesoria do rozłączników NSL-E3
1. Adaptery, zaciski, przekładniki
|  | Grupa | Nr katalogowy | Nazwa asortymentu | cena kat.
|  | 00 | 772831313 | Przekładnik do gr.00 100/5A kl.1 1,25VA, pomiar 3-fazowy | 400
|  |  | 772831523 | Przekładnik do gr.00 150/5A kl.1 1,5VA, pomiar 3-fazowy | 400
|  |  | 772841313 | Przekładnik do gr.00 100/5A kl.1 1,25VA, pomiar 1-fazowy | 400
|  |  | 772836313 | Przekładnik do gr.00 100/1A kl.1 1,25VA, pomiar 3-fazowy | 400
|  |  | 772836533 | Przekładnik do gr.00 150/1A kl.1 2,5VA, pomiar 3-fazowy | 400
|  |  | 772836522 | Przekładnik do gr.00 150/1A kl.0,5 2VA, pomiar 3-fazowy | 400
|  |  | 772836632 | Przekładnik do gr.00 200/1A kl.0,5 2,5VA, pomiar 3-fazowy | 400
|  |  | 772846313 | Przekładnik do gr.00 100/1A kl.1 1,25VA, pomiar 1-fazowy | 400
|  |  | 772846533 | Przekładnik do gr.00 150/1A kl.1 2,5VA, pomiar 1-fazowy | 400
|  | 1-3 | 771506533 | Przekładnik do gr.1-3 150/1A 2,5VA kl.1 | 130
|  |  | 771506732 | Przekładnik do gr.1-3 250/1A 2,5VA kl.0,5 | 130
|  |  | 771506743 | Przekładnik do gr.1-3 250/1A 5VA kl.1 | 130
|  |  | 771506942 | Przekładnik do gr.1-3 400/1A 5VA kl.0,5 | 130
|  |  | 771506943 | Przekładnik do gr.1-3 400/1A 5VA kl.1 | 130
|  |  | 771507142 | Przekładnik do gr.1-3 600/1A 5VA kl.0,5 | 130
|  |  | 771507143 | Przekładnik do gr.1-3 600/1A 5VA kl.1 | 130
|  |  | 771507343 | Przekładnik do gr.1-3 800/1A 5VA kl.1 | 130
|  |  | 771507443 | Przekładnik do gr.1-3 1000/1A 5VA kl.1 | 130
|  |  | 771501533 | Przekładnik do gr.1-3 150/5A 2,5VA kl.1 | 130
|  |  | 771501743 | Przekładnik do gr.1-3 250/5A 5VA kl.1 | 130
|  |  | 771501836 | Przekładnik do gr.1-3 300/5A 2,5VA kl.0,5s | 130
|  |  | 771501936 | Przekładnik do gr.1-3 400/5A 2,5VA kl.0,5s | 130
|  |  | 771501943 | Przekładnik do gr.1-3 400/5A 5VA kl.1 | 130
|  |  | 771502135 | Przekładnik do gr.1-3 600/5A 2,5VA kl.0,2s | 130
|  |  | 771502143 | Przekładnik do gr.1-3 600/5A 5VA kl.1 | 130
|  |  | 771502146 | Przekładnik do gr.1-3 600/5A 5VA kl.0,5s | 130
|  |  | 771502343 | Przekładnik do gr.1-3 800/5A 5VA kl.1 | 130
|  |  | 772871636 | Przekładnik na odpływie - blok- NSL E3 do grupy 1-3 200/5 0,5s 2,5VA | 400
|  |  | 772871736 | Przekładnik na odpływie - blok- NSL E3 do grupy 1-3 250/5 0,5s 2,5VA | 400
|  |  | 772871846 | Przekładnik na odpływie - blok- NSL E3 do grupy 1-3 300/5 0,5s 5VA | 400
|  |  | 772871946 | Przekładnik na odpływie - blok- NSL E3 do grupy 1-3 400/5 0,5s 5VA | 400
|  |  | 772872046 | Przekładnik na odpływie - blok- NSL E3 do grupy 1-3 500/5 0,5s 5VA | 400
|  |  | 772872146 | Przekładnik na odpływie - blok- NSL E3 do grupy 1-3 600/5 0,5s 5VA | 400
Blok przekładnikowy |  |  | 772872346 | Przekładnik na odpływie - blok- NSL E3 do grupy 1-3 800/5 0,5s 5VA | 400
|  | 00 | 322810100 | NZ Osłona przyłącza do NSL-E3 gr.00/185 mm z zaciskiem "V" | 7
|  |  | 363300010 | NZ Ramki wyrówn. NSL-E3 Gr.00/60 i 100 do Gr.1-3 kpl.=2szt. | 15
|  |  | 363350010 | NZ Mikrołączniki 1p do sygnalizacji stanu łączenia, dla rozłączn. bezpiecz. NSL-E3 Gr.00 kpl.=6szt. | 80
|  |  | 36337-0010-PL | NZ Adapter podwójny do montażu NSL-E3 Gr.00/100 CT na 185mm; tworzywo V0 | 125
|  |  | 363390010 | NZ Adapter pojedynczy do mont. NSL-E3 Gr.00/100 CT na 185mm | 125
|  |  | 363660010 | NZ Zacisk pryzmowy 70-150mm2 do NSL-E3 Gr.00/185 kpl.=3szt. | 105
|  |  | 363670010 | NZ Haki prądowe do NSL-E3 00/185 podwyższonego kpl=3szt | 45
|  |  | 363780010 | NZ Zacisk pryzmowy Al/Cu 1,5-95mm2 do rozłącz. NSL-E3 Gr.00 & NSL-IN Gr.00/36239-0010 (kpl.=3 szt.) | 45
|  |  | 363860010 | NZ Ramka zatrz. do NSL-E3 Gr.00 krótka L=95mm, jednolita | 12
|  |  | 363870010 | NZ Ramka zatrz. do NSL-E3 Gr.00 krótka L=95mm, wyc.45x45mm | 12
|  |  | 363920010 | NZ Haki prądowe do NSL-IN 00, E3 00/100 & 00/185(niski) kpl.=3 szt. | 12
|  |  | 363970010 | NZ Zaślepka wolnego pola o szer.50mm do NSL-E3 Gr.00/185 DE | 50
|  |  | 363980010 | NZ Adapter podwójny podwyższający NSL-E3 Gr.00/185 na 185mm | 115
|  |  | 363990010 | NZ Haki montaż. do podw. adaptera dla NSL-E3 00/100, 00/185 | 35
|  |  | 364000010 | NZ Osłona przyłącza krótka L=100 mm do NSL-E3 gr.00 60/100mm | 7
|  |  | 364010010 | NZ Osłona przyłącza długa L=140 mm do NSL-E3 gr.00 60/100 mm | 7
|  |  | 364020010 | NZ Osłona przyłącza krótka L=100 mm do NSL-E3 gr.00/185 mm | 7
|  |  | 364030010 | NZ Osłona przyłącza długa L=170 mm do NSL-E3 gr.00/185 mm | 7
|  |  | 364400010 | NZ Adapter podwójny do montażu hakowego dla NSL-E3 Gr.00/100 na 185mm | 180
|  |  | 366250010 | NZ Osłona przed dotykiem wkładek w podstawie E3 Gr.00/185 | 70
|  | 00-3 | 362520010 | NZ Mikrołącznik 1p do sygnalalizac. stanu łączenia w NSL-IN Gr.00/NSL-E3 Gr.1-3/NT-IN Gr.1-3; 1 szt. | 14
|  |  | 363290010 | NZ Osłona izolacyjna systemu IP2X do szyn zbiorczych 185mm dla specjalnych rozłączników NSL-E3 00-3 | 45
|  |  | 368460040 | NZ Zacisk zasilający/odpływowy IP2X 400A z V-klemą i hakiem prąd. na szynę 5-10mm; 25-300mm2 se/re/rm, 3 szt. | 168
|  |  | 363310010 | NZ Zaczep regul. do listwy maskując. NSL-E3 00-3 kpl.=4szt. | 26
|  |  | 363900010 | NZ Listwa maskująca o dług. 850mm do rozłącz. NSL-E3 Gr.00-3 | 21
|  | 1-3 | 367270010 | NZ Osłona boczna izolacyjna zakończeń szyn zbiorczych do zabudowy na rozłączniku NSL-E3 00/185 i 1-3 | 31
|  |  | 36122-001R | NZ Zacisk śrubowy typu "T" 2x240mm2 do rozłącznika bezpiecz. NSL-E3 Gr. 1-3 w wersji M12 z przegrodą | 70
|  |  | 363500010 | Zaciski ramkowe stalowe jako doposażenie przyłączy rozłacznika NSL-E3 z zaciskiem uniwersalnym M12 - 1 kpl.=3 szt. | 102
|  |  | 363540010 | NZ Haki prądowe do NSL-E3 Gr.1-3 gr. szyn 5-10mm kpl.=3szt. | 37
|  |  | 363690010 | NZ Przyłącze ze sworzniem M12x30 do NSL-E3 Gr.1-3 kpl.=3szt. | 10
|  |  | 363810010 | NZ Przegroda międzybiegunowa do rozłączników NSL-E3 Gr.1-3 | 5
|  |  | 363820010 | NZ Wspornik kablowy zatrzask. do rozłączników NSL-E3 Gr.1-3 | 5
|  |  | 363830010 | NZ Ramka zatrz. do NSL-E3 Gr.1-3 długa L=120mm, wyc. 72x72 | 9
|  |  | 364070010 | NZ Nakładka zatrzask. czerwona na dźw. NSL-E3 1-3/kpl.=3szt. | 8
|  |  | 364090010 | NZ Osłona wolnego pola, na szyny zbiorcze 185 mm, szer. 100mm do rozłączników bezp. NSL-E3 rozm. 1-3 | 40
|  |  | 364100010 | NZ Osłona wolnego pola, na szyny zbior. 185mm, szer. 100mm z trzpien. dystan. do NSL-E3 rozm. 1-3 DE | 72
|  |  | 364190010 | NZ Wspornik stal. z zaczepem pod złączki szeregowe, krótka, do NSL E3 gr1-3 | 50
|  |  | 364200010 | NZ Wspornik stal. z zaczepem pod złączki szeregowe, dł.225mm, do NSL E3 gr1-3 | 55
|  |  | 364220010 | NZ Ramka zatrzas. do NSL-E3 Gr.1-3 długa L=120mm, wyc. 96x96 | 12
|  |  | 364230010 | NZ Ramka zatrzaskowa do zabudowy na rozłącz. NSL-E3 Gr.1-3, długa L=120mm, bez wycięć, nieregulow. | 12
|  |  | 364240010 | NZ Ramka zatrzas. do NSL-E3 Gr.1-3 krótka L=97mm, wyc. 72x72 | 10
|  |  | 364250010 | NZ Ramka zatrzask. do NSL-E3 Gr.1-3 krótka L=97mm z zaślepkami, przygotow. pod gniaza do pom. 3-faz. | 12.5
|  |  | 364270010 | NZ Ramka zatrzaskowa do NSL-E3 Gr.1-3 krótka L=97mm, do urządzeń pomiar. wtykowych, wersja 3-fazowa | 55
|  |  | 364280010 | NZ Osłona zatrzask. na aparaty modułowe L=120mm, E3 gr 1-3 | 12
|  |  | 364300010 | NZ Zestaw do oprzewod. pomiaru prądu, 3-fazowy NSL-E3 Gr1-3 | 57
|  |  | 364310010 | NZ Zestaw do oprzewodowania pomiaru napięcia NSL-E3 Gr.1-3 | 60
|  |  | 364350010 | NZ Osłona przyłącza 2x240 do NSL-E3 Gr.1-2-3 (śrub. i V-kl.) | 70
|  |  | 364370010 | NZ Ramka zatrzaskowa do zabudowy na rozłącz. NSL-E3 Gr.1-3, długa L=120mm, bez wycięć, reg. głęb. | 40
|  |  | 364380010 | NSL Osłona przyłącza krótka NSL- E3 Gr. 1-3 V-klema L=100mm | 12
|  |  | 364390010 | NSL Osłona przyłącza długa NSL- E3 Gr. 1-3 śru. M12 L=170 mm | 20
|  |  | 364440010 | NZ Przyłącze na końc. kabl. maks. 2x300mm2 do NSL-E3 Gr.1-3 | 187
|  |  | 367190010 | NZ Śruba montaż. M12x30 do szyny/NSL(-E3) Gr.1-3/kpl.=3 szt. | 7.5
|  |  | 367430010 | NSL-E3 Kaseta uziemiająca 1-dźwig. do rozłącz. rozmiaru 1-3 | 3500
|  |  | 36849-001K | NZ Komplet dla listwy bliźniaczej 1-dźwig. NSL-E3 NH 1-2-3, zblokowanie mechaniczne i elektryczne | 750
|  |  | 36849-001Z | NZ Zestaw dla listwy bliźniaczej 1-dźwig. NSL-E3 NH 1-2-3, zblokowanie tylko mechaniczne bez mostka | 30
|  |  | 36850-001K | NZ Komplet dla listwy bliźniaczej 3-dźwig. NSL-E3 NH 1-2-3, zblokowanie mechaniczne i elektryczne | 755
|  |  | 36850-001Z | NZ Zestaw dla listwy bliźniaczej 3-dźwig. NSL-E3 NH 1-2-3, zblokowanie tylko mechaniczne bez mostka | 35
|  |  | 36933-002R | NZ Przyłącze na V-klemy 2x240mm2 do rozłączników bezp. NSL-E3 Gr. 1-3 w wersji M12 + 6 zacisków V | 350
|  |  | 90342-010R | Zacisk stalowy typu "V"-klema dla grupy 1-3 2x70-240mm2 | 25
|  |  | 90341-010R | Zacisk stalowy typu "V"-klema dla grupy 1-3 50-240mm2 | 15
|  |  | 70830-0010 | E3-DMM-5T-2 Trójfazowy multimetr LCD, CT, RS485 | 670 | 70830-0010 | E3-DMM-5T-2

## LT_LU
A. Rozłączniki izolacyjne oraz przełączniki LT i LU
1. Rozłączniki
1.1. Rozłączniki główne i awaryjne, 3- i 4-bieg., 63 - 1250A, typu HSWA z rączką czarną do montażu na panel osłonowy
|  | Prąd | Nr katalogowy | Nazwa asortymentu | cena kat.
|  | 250A | 291601000 | Rozłącznik główny 0-1, HSWA 25/3K, 250A, 3-bieg., 185 mm2 | na zapytanie
|  | 315A | 291601200 | Rozłącznik główny 0-1, HSWA 30/3K, 315A, 3-bieg., 195 mm2 | na zapytanie
|  | 400A | 291601300 | Rozłącznik główny 0-1, HSWA 40/3K, 400A, 3-bieg., 240 mm2 | na zapytanie
|  | 500A | 291601400 | Rozłącznik główny 0-1, HSWA 50/3K, 500A, 3-bieg., 2×150 mm2 | na zapytanie
|  | 630A | 291601500 | Rozłącznik główny 0-1, HSWA 63/3K, 630A, 3-bieg., 2×185 mm2 | na zapytanie
|  | 800A | 291601600 | Rozłącznik główny 0-1, HSWA 80/3K, 800A, 3-bieg., 2×185 mm2 | na zapytanie
|  | 1000A | 291601700 | Rozłącznik główny 0-1, HSWA 100/3K, 1000A, 3-bieg., 2×240 mm2 | na zapytanie
|  | 1250A | 291601800 | Rozłącznik główny 0-1, HSWA 125/3K, 1250A, 3-bieg., 2×300 mm2 | na zapytanie
|  | 63-100 (3P) | 318280200 | Osłona przyłączy - jednostronna | na zapytanie
|  | 125-200 | 365730010 | Osłona przyłączy - jednostronna | na zapytanie
|  | 250-630 | 366580010 | Osłona przyłączy - jednostronna | na zapytanie
|  | 250-630 | 365160010 | Styki pomocnicze 1z+1r | na zapytanie
|  | 800-1250 | 365040010 | Styki pomocnicze 1z+1r | na zapytanie
1.2. Rozłączniki z widoczną przerwą, 3- i 3+N-bieg., 63 - 300A; typu FAM z rączką czarną do montażu na panel osłonowy
|  | Prąd | Nr katalogowy | Nazwa asortymentu | cena kat. kat.
|  | 100A | 292500600 | Rozłącznik z widoczną przerwą 0-1, FAM 10/3, 100A, 3-bieg., 70 mm2 | na zapytanie
|  | 125A | 292500700 | Rozłącznik z widoczną przerwą 0-1, FAM 12/3, 125A, 3-bieg., 70 mm2 | na zapytanie
|  | 160A | 292500800 | Rozłącznik z widoczną przerwą 0-1, FAM 16/3, 160A, 3-bieg., 70 mm2 | na zapytanie
|  | 200A | 292500900 | Rozłącznik z widoczną przerwą 0-1, FAM 20/3, 200A, 3-bieg., 150 mm2 | na zapytanie
2. Przełączniki
2.1. Przełączniki zasilania 1-0-2, 3- i 4-bieg., 63 - 2000A, typu FMU/FMUN z rączką czarną do montażu na panel osłonowy
|  | Prąd | Nr katalogowy | Nazwa asortymentu | cena kat.
|  | 63A | 293000400 | Przełącznik zasilania 1-0-2, FMU 6/3, 63A, 3-bieg., 25 mm2 | 350
|  | 63A | 293040400 | Przełącznik zasilania 1-0-2, FMU 6/4, 63A, 4-bieg., 25 mm2 | 400
|  | 80A | 293000500 | Przełącznik zasilania 1-0-2, FMU 8/3, 80A, 3-bieg., 25 mm2 | 350
|  | 80A | 293040500 | Przełącznik zasilania 1-0-2, FMU 8/4, 80A, 4-bieg., 25 mm2 | 400
|  | 100A | 293000600 | Przełącznik zasilania 1-0-2, FMU 10/3, 100A, 3-bieg., 25 mm2 | 350
|  | 100A | 293040600 | Przełącznik zasilania 1-0-2, FMU 10/4, 100A, 4-bieg., 25 mm2 | 400
|  | 125A | 293000700 | Przełącznik zasilania 1-0-2, FMU 12/3, 125A, 3-bieg., 35 mm2 | 350
|  | 125A | 293040700 | Przełącznik zasilania 1-0-2, FMU 12/4, 125A, 4-bieg., 35 mm2 | 400
|  | 160A | 293000800 | Przełącznik zasilania 1-0-2, FMU 16/3, 160A, 3-bieg., 70 mm2 | 610
|  | 160A | 293040800 | Przełącznik zasilania 1-0-2, FMU 16/4, 160A, 4-bieg., 70 mm2 | 690
|  | 200A | 293200900 | Przełącznik zasilania 1-0-2, FMUN 20/3, 200A, 3-bieg., 120 mm2 | 650
|  | 200A | 293240900 | Przełącznik zasilania 1-0-2, FMUN 20/4, 200A, 4-bieg., 120 mm2 | 710
|  | 250A | 293201000 | Przełącznik zasilania 1-0-2, FMUN 25/3, 250A, 3-bieg., 150 mm2 | 780
|  | 250A | 293241000 | Przełącznik zasilania 1-0-2, FMUN 25/4, 250A, 4-bieg., 150 mm2 | 850
|  | 300A | 293201100 | Przełącznik zasilania 1-0-2, FMUN 30/3, 300A, 3-bieg., 185 mm2 | 1100
|  | 300A | 293241100 | Przełącznik zasilania 1-0-2, FMUN 30/4, 300A, 4-bieg., 185 mm2 | 1150
|  | 400A | 293201300 | Przełącznik zasilania 1-0-2, FMUN 40/3, 400A, 3-bieg., 240 mm2 | 1150
|  | 400A | 293241300 | Przełącznik zasilania 1-0-2, FMUN 40/4, 400A, 4-bieg., 240 mm2 | 1200
|  | 500A | 293201400 | Przełącznik zasilania 1-0-2, FMUN 50/3, 500A, 3-bieg., 300 mm2 | 1250
|  | 500A | 293241400 | Przełącznik zasilania 1-0-2, FMUN 50/4, 500A, 4-bieg., 300 mm2 | 1250
|  | 630A | 293001500 | Przełącznik zasilania 1-0-2, FMU 63/3, 630A, 3-bieg., 2×185 mm2 | 2100
|  | 630A | 293041500 | Przełącznik zasilania 1-0-2, FMU 63/4, 630A, 4-bieg., 2×185 mm2 | 2300
|  | 800A | 293001600 | Przełącznik zasilania 1-0-2, FMU 80/3, 800A, 3-bieg., 2×185 mm2 | 2350
|  | 800A | 293041600 | Przełącznik zasilania 1-0-2, FMU 80/4, 800A, 4-bieg., 2×185 mm2 | 2700
|  | 1000A | 293001700 | Przełącznik zasilania 1-0-2, FMU 100/3, 1000A, 3-bieg., 2×240 mm2 | 2400
|  | 1000A | 293041700 | Przełącznik zasilania 1-0-2, FMU 100/4, 1000A, 4-bieg., 2×240 mm2 | 2800
|  | 1250A | 293001800 | Przełącznik zasilania 1-0-2, FMU 125/3, 1250A, 3-bieg., 2×40×5 mm | 2500
|  | 1250A | 293041800 | Przełącznik zasilania 1-0-2, FMU 125/4, 1250A, 4-bieg., 2×40×5 mm | 2900
|  | 1600A | 293001900 | Przełącznik zasilania 1-0-2, FMU 160/3, 1600A, 3-bieg., 2×60×5 mm | 4500
|  | 1600A | 293041900 | Przełącznik zasilania 1-0-2, FMU 160/4, 1600A, 4-bieg., 2×60×5 mm | 5600
|  | 2000A | 293002000 | Przełącznik zasilania 1-0-2, FMU 200/3, 2000A, 3-bieg., 2×80×5 mm | 4874
|  | 2000A | 293042000 | Przełącznik zasilania 1-0-2, FMU 200/4, 2000A, 4-bieg., 2×80×5 mm | 5562
|  | 63-250 | 365090010 | Sprzęgło drzwiowe z blokadą + przedłużenie osi | 65
|  | 300-500 | 365050010 | Sprzęgło drzwiowe z blokadą + przedłużenie osi | 200
|  | 630-1250 | 365150010 | Sprzęgło drzwiowe z blokadą + przedłużenie osi | 210
|  | 1600-2000 | 366120010 | Sprzęgło drzwiowe z blokadą + przedłużenie osi | 279
|  | 63-160 | 365030010 | Osłona przyłączy - dwustronna | 50
|  | 200-250 | 366450010 | Osłona przyłączy - dwustronna | 90
|  | 300-500 | 365880010 | Osłona przyłączy - dwustronna | 110
|  | 630-1250 (3P) | 367030010 | Osłona przyłączy - dwustronna | 63
|  | 630-1250 (4P) | 366510010 | Osłona przyłączy - dwustronna | 100
|  | 1600-2000 (3P) | 366940010 | Osłona przyłączy - dwustronna | 100
|  | 1600-2000 (4P) | 451490200 | Osłona przyłączy - dwustronna | 100
2.2. Rozłączniki bezpiecznikowe (typ DIN) 3- i 3+N biegunowe, 63 - 125A; typu SILA NH00/000
|  | A | Nr katalogowy | Nazwa asortymentu | cena kat.
|  | 63 | 294000400 | Rozłącznik bezpiecz. SILA-NH 00-6/3-SE-A, NH00, 63A, 3-bieg.,16-70 mm2 | na zapytanie
|  | 125 | 294000700 | Rozłącznik bezpiecz. SILA-NH 00-12/3-SE-A, NH00 125A, 3-bieg., 16-70 mm2 | na zapytanie
|  | 63-125 | 369090010 | Biegun neutralny (3+N) z zaciskiem ramkowym 16-70 mm2 | na zapytanie
|  | 63-125 | 369100010 | Biegun neutralny (3+N) z zaciskiem śrubowym M8 | na zapytanie
|  | 63-125 | 369110010 | Biegun neutralny (3+N) z zaciskiem uniwersalnym (osadzona nakrętka M8) | na zapytanie
|  | 63-125 | 365070010 | Osłona przyłączy - jednostronna | na zapytanie
|  | 63-125 | 365930010 | Styk pomocniczy 1p | na zapytanie
2.3. Rozłączniki bezpiecznikowe (typ DIN) z dwustronnym rozłączaniem, 3- i 3+N biegunowe, 63 - 630A, typu SILAD
|  | Prąd | Nr katalogowy | Nazwa asortymentu | cena kat.
|  | 63A | 294100400 | Rozłącznik bezpiecznikowy SILAD 00-6/3-SE, NH00, 63A, 3-bieg., 16-70 mm2 | na zapytanie
|  | 125A | 294100700 | Rozłącznik bezpiecznikowy SILAD 00-12/3-SE, NH00, 125A, 3-bieg., 16-70 mm2 | na zapytanie
|  | 250A | 294001000 | Rozłącznik bezpiecznikowy SILAD 1-25/3-SE, NH1, 250A, 3-bieg., 50-150 mm2 | na zapytanie
|  | 400A | 294201300 | Rozłącznik bezpiecznikowy SILAD 2-40/3-SE, NH2, 400A, 3-bieg., 95-240 mm2 | na zapytanie
|  | 630A | 294201500 | Rozłącznik bezpiecznikowy SILAD 3-63/3-SE, NH3, 630A, 3-bieg., 120-300 mm2 | na zapytanie
|  | 63-125 | 369060010 | Biegun neutralny (3+N) z zaciskiem uniwersalnym (osadzona nakrętka M10) | na zapytanie
|  | 63-125 | 369080010 | Biegun neutralny (3+N) z zaciskiem ramkowym 70 mm2 | na zapytanie
|  | 250 | 365060010 | Osłona przyłączy - jednostronna | na zapytanie
|  | 400 | 365890010 | Osłona przyłączy - jednostronna | na zapytanie
|  | 630 | 365910010 | Osłona przyłączy - jednostronna | na zapytanie

## Ograniczniki
A. Ograniczniki przepięć 5kA
1. Ograniczniki 280V
|  | Napięcie | Nr katalogowy | Wykonanie / sposób podłączenia | Długość | cena kat.
|  | 280V | 696215160 | ONA 280V 5kA ZNO 1000 OB M8x25 UU+Z1 | 1000 | 50
|  | 280V | 696416160 | ONA 280V 5kA ZNO 1000 OB M8x25 IS UU+Z3 | 1000 | 65
|  | 280V | 696417160 | ONA 280V 5kA ZNO 1000 OB M8x25 IS UU+Z4 | 1000 | 65
|  | 280V | 696420060 | ONA 280V 5kA ZNO 1000 OB M8x25 IS UK | 1000 | 55
|  | 280V | 696225160 | ONA 280V 5kA ZNO 1000 OB M8x25 UK+Z1 | 1000 | 55
|  | 280V | 696245050 | ONA 280V 5kA ZNO 770 OB M8x25 UU+Z1 | 770 | 50
|  | 280V | 696449050 | ONA 280V 5kA ZNO 770 OB M8x25 IS UU+Z6 | 770 | 75
|  | 280V | 696449060 | ONA 280V 5kA ZNO 1000 OB M8x25 IS UU+Z6 | 1000 | 75
2. Ograniczniki 500V
|  | Napięcie | Nr katalogowy | Wykonanie / sposób podłączenia | Długość | cena kat.
|  | 500V | 697215160 | ONA 500V 5kA ZNO 1000 OB M8x25 UU+Z1 | 1000 | 50
|  | 500V | 697416160 | ONA 500V 5kA ZNO 1000 OB M8x25 IS UU+Z3 | 1000 | 65
|  | 500V | 697417160 | ONA 500V 5kA ZNO 1000 OB M8x25 IS UU+Z4 | 1000 | 65
|  | 500V | 697418160 | ONA 500V 5kA ZNO 1000 OB M8x25 IS UU+Z5 | 1000 | 75
|  | 500V | 697640060 | ONA 500V 5kA ZNO 1000 OB M8x30 UU | 1000 | 50
|  | 500V | 697426160 | ONA 500V 5kA ZNO (1000-850-700) OB M8x25 IS UU+Z3 - kpl. 3 szt. |  | 190
|  | 500V | 697420060 | ONA 500V 5kA ZNO 1000 OB M8x25 IS UK | 1000 | 55
|  | 500V | 697225160 | ONA 500V 5kA ZNO 1000 OB M8x25 UK+Z1 | 1000 | 55
|  | 500V | 697449060 | ONA 500V 5kA ZNO 1000 OB M8x25 IS UU+Z6 | 1000 | 75
|  | 500V | 697645160 | ONA 500V 5kA ZNO 1000 OB M8x30 IS UU+Z1 | 1000 | 55
|  | 500V | 697140060 | ONA 500V 5kA ZNO 1000 OS UU | 1000 | 55
|  | 500V | 697120060 | ONA 500V 5kA ZNO 1000 OS UK | 1000 | 55
B. Ograniczniki przepięć 10kA
1. Ograniczniki 280V
|  | Napięcie | Nr katalogowy | Wykonanie / sposób podłączenia | Długość | cena kat.
|  | 280V | 698245050 | ONA 250V 10kA ZNO 770 OB M8x25 UU+Z1 | 770 | 60
|  | 280V | 698440050 | ONA 250V 10kA ZNO 770 OB M8x25 IS UU | 770 | 60
|  | 280V | 698449050 | ONA 250V 10kA ZNO 770 OB M8x25 IS UU+Z6 | 770 | 86
2. Ograniczniki 500V
|  | Napięcie | Nr katalogowy | Wykonanie / sposób podłączenia | Długość | cena kat.
|  | 500V | 699420060 | ONA 500V 10kA ZNO 1000 OB M8x25 IS UK | 1000 | 65
Dobór ograniczników:

## System D
A. System szyn zbioczych na rozstaw 60mm
1. Rozłączniki skrzynkowe 3- biegunowe, montaż obok systemu D0 - jako rozłaczniki zasilające
|  | Nr katalogowy | Nazwa asortymentu | cena kat.
|  | 390100007 | SILAS Gr.000 100A, montaż hakowy, zacisk klemowy 2,5- 50mm2-odpływ z dołu | 188
|  | 390110007 | SILAS Gr.000 100A, montaż hakowy, zacisk klemowy 2,5- 50mm2-odpływ z góry | 188
|  | 390400000 | SILAS Gr.00 160A, montaż hakowy, zacisk klemowy 2,5- 90mm2 | 188
2. D0-Rozłączniki szynowe
|  | Nr katalogowy | Nazwa asortymentu | cena kat.
|  | 560400010 | D0- 63A 3-B 60 mm D01/D02 10x38 50kA | 188
|  | 560400020 | D0- 63A 3-B 60 mm + N D01/D02 10x38 50kA | 218
|  | 56041-0010 | Rozłącznik D-LA-LEI 3P K 60mm D01/02 | 188
|  | 56041-0900 | Kanał kablowy – element dystansowy D-LA-LEI 3P K | 6.5
|  | 56040-0910 | Pokrywa bezpiecznika D-LA-LEI | 23
|  | 560400900 | D0-Osłona tylna listowa 3biegunowa | 4.5
3. D02 Gniazda
|  | Nr katalogowy | Nazwa asortymentu | cena kat.
|  | 56518-0010 | D- 63A 27mm E18 SB 3B, bez pokrywy | 26
|  | 56518-0110 | D- 63A 27mm E18 SB 3B, z pokrywą | 28.1
|  | 56518-0210 | D- 63A 36mm E18 SB 3B, z pokrywą i rozszerzeniem bocznym | 29.2
|  | 56518-0310 | D- 63A 54mm E18 SB 3B, z pokrywą i rozszerzeniem bocznym | 31.2
|  | 56618-0900 | D- Osłona tylna system D 27mm | 4.2
4. Pokrywy dla systemu D0
|  | Nr katalogowy | Nazwa asortymentu | cena kat.
|  | 56618-0010 | D- E18 3B 27mm | 3
|  | 56618-0020 | D- E18 3B 36mm z rozszerzeniem bocznym | 4
|  | 56618-0030 | D- E18 3B 54mm z rozszerzeniem bocznym | 5
|  | 56618-0040 | D- E18 3B 36mm para RL | 7
5. Akcesoria
|  | Nr katalogowy | Nazwa asortymentu | cena kat.
|  | 580500010 | Adapter f.klemmen 16-35mm2 54x42mm | 35
|  | 580500020 | Adapter f.klemmen 16-120mm2 108x78mm | 50
|  | 580510010 | Osłona pustego pola 54x 42mm | 25
|  | 903330100 | Uchwyt szynowy 60mm 3B | 25
|  | 903330900 | Uchwyt osłony bocznej 60mm 3B | 4
|  | 903340100 | Uchwyt rozszerzenia +N dla 4B | 12
|  | 903340900 | Osłona boczna rozszerzenia +N 4B | 4
6. Zaciski uniwersalne
|  | Nr katalogowy | Nazwa asortymentu | cena kat.
|  | 902650100 | Zacisk uniwersalny 1,5-16mm2, 5mm | 2.5
|  | 902660100 | Zacisk uniwersalny 1,5-16mm2, 10mm | 3
|  | 902670100 | Zacisk uniwersalny 1,5-35mm2, 5mm | 3.5
|  | 902680100 | Zacisk uniwersalny 1,5-35mm2, 10mm | 4.5
|  | 902690100 | Zacisk uniwersalny 16-120mm2, 5mm | 8.5
|  | 902700100 | Zacisk uniwersalny 16-120mm2, 10mm | 9.5
|  | 903180100 | Zacisk uniwersalny 16-70mm2, 5mm | 5.5
|  | 903190100 | Zacisk uniwersalny 16-70mm2, 10mm | 6.5
|  | 903280100 | Zacisk uniwersalny 16-185mm2, 5mm | 13
|  | 903290100 | Zacisk uniwersalny 16-185mm2, 10mm | 13.5
7. D01/D02 Wkładki bezpiecznikowe
|  | Nr katalogowy | Nazwa asortymentu | cena kat.
|  | 550210020 | D-Si D01 E14 2A gG 11x36 | 1.9
|  | 550210040 | D-Si D01 E14 4A gG 11x36 | 1.9
|  | 550210060 | D-Si D01 E14 6A gG 11x36 | 1.9
|  | 550210100 | D-Si D01 E14 10A gG 11x36 | 1.9
|  | 550210160 | D-Si D01 E14 16A gG 11x36 | 1.9
|  | 550220200 | D-Si D02 E18 20A gG 15,3x36 | 1.9
|  | 550220250 | D-Si D02 E18 25A gG 15,3x36 | 1.9
|  | 550220320 | D-Si D02 E18 32A gG 15,3x36 | 2.4
|  | 550220350 | D-Si D02 E18 35A gG 15,3x36 | 2.4
|  | 550220400 | D-Si D02 E18 40A gG 15,3x36 | 2.4
|  | 550220500 | D-Si D02 E18 50A gG 15,3x36 | 2.8
|  | 550220630 | D-Si D02 E18 63A gG 15,3x36 | 2.8
8. D01/D02 wstawki kalibrowe
|  | Nr katalogowy | Nazwa asortymentu | cena kat.
|  | 580050020 | D- Wstawka kalibr. Wtyk. D01 E14 PH01 2A różowa | 0.7
|  | 580050040 | D- Wstawka kalibr. Wtyk. D01 E14 PH01 4A brązowa | 0.7
|  | 580050060 | D- Wstawka kalibr. Wtyk. D01 E14 PH01 6A zielona | 0.7
|  | 580050100 | D- Wstawka kalibr. Wtyk. D01 E14 PH01 10A czerowna | 0.7
|  | 580060020 | D- Wstawka kalibr. Wtyk. D02 E18 PH02 2A różowa | 0.7
|  | 580060040 | D- Wstawka kalibr. Wtyk. D02 E18 PH02 4A brązowa | 0.7
|  | 580060060 | D- Wstawka kalibr. Wtyk. D02 E18 PH02 6A zielona | 0.7
|  | 580060100 | D- Wstawka kalibr. Wtyk. D02 E18 PH02 10A czerowna | 0.7
|  | 580060160 | D- Wstawka kalibr. Wtyk. D02 E18 PH02 16A szara | 0.7
|  | 580060200 | D- Wstawka kalibr. Wtyk. D02 E18 PH02 20A niebieska | 0.8
|  | 580060250 | D- Wstawka kalibr. Wtyk. D02 E18 PH02 25A zółta | 0.8
|  | 580060350 | D- Wstawka kalibr. Wtyk. D02 E18 PH02 35A czarna | 0.8
|  | 580060500 | D- Wstawka kalibr. Wtyk. D02 E18 PH02 50A biała | 0.8
9. D0- Główki bezpiecznikowe
|  | Nr katalogowy | Nazwa asortymentu | cena kat.
|  | 561080010 | D- D01/E14 PR szara | 2.8
|  | 561090010 | D- D02/E18 PR szara | 3
|  | 561100010 | D- D02/E18 PL szara, do plombowania | 3.5
B. Montaż na szynie TH
1. D0-Rozłączniki do montażu na szynie TH
|  | Nr katalogowy | Nazwa asortymentu | cena kat.
|  | 56025-0010 | Rozłącznik D0-SI-LATR 1P SLT/D02/D01 | 50
|  | 56025-0020 | Rozłącznik D0-SI-LATR 2P SLT/D02/D01 | 100
|  | 56025-0030 | Rozłącznik D0-SI-LATR 3P SLT/D02/D01 | 135
|  | 56025-0040 | Rozłącznik D0-SI-LATR 4P SLT/D02/D01 | 180
|  | 56025-0050 | Rozłącznik D0-SI-LATR 1P+N SLT/D02/D01 | 180
|  | 56025-0060 | Rozłącznik D0-SI-LATR 3P+N SLT/D02/D01 | 180
|  | 56025-0900 | D0-SPRĘŻYNA REDUKCYJNA SLT D01 - D02 | 18

## Telecom
A. Bezpieczniki TPS do zasilania układów telekomunikacyjnch
1. Bezpieczniki TPS do zasilania układów telekomunikacyjnych
| Grupa | Nr katalogowy | Nazwa asortymentu | cena kat.
| 00 | 353000060 | T Bezpiecznik do układów telekom. Gr.00 60A DC 80V 4,5W | 45
|  | 353000080 | T Bezpiecznik do układów telekom. Gr.00 80A DC 80V 5W | 50
|  | 353000100 | T Bezpiecznik do układów telekom. Gr.00 100A DC 80V 6,5W | 80
|  | 353000150 | T Bezpiecznik do układów telekom. Gr.00 150A DC 80V 10W | 85
|  | 353000200 | T Bezpiecznik do układów telekom. Gr.00 200A DC 80V 12W | 95
|  | 353000250 | T Bezpiecznik do układów telekom. Gr.00 250A DC 80V 13W | 110
|  | 353000300 | T Bezpiecznik do układów telekom. Gr.00 300A DC 80V 16W | 115
|  | 353000400 | T Bezpiecznik do układów telekom. Gr.00 400A DC 80V 19,5W | 130
|  | 353000500 | T Bezpiecznik do układów telekom. Gr.00 500A DC 80V 26W | 135
|  | 353000600 | T Bezpiecznik do układów telekom. Gr.00 600A DC 80V 29W | 150
| 2 | 353300800 | T Bezpiecznik do układów telekom. Gr.2 800A DC 80V 43W | 530
|  | 353301000 | T Bezpiecznik do układów telekom. Gr.2 1000A DC 80V 57W | 550
|  | 353301200 | T Bezpiecznik do układów telekom. Gr.2 1200A DC 80V 64W | 550
|  | 353301600 | T Bezpiecznik do układów telekom. Gr.2 1600A DC 80V 95W | 630
2. Bezpieczniki TPS z wybijakiem do zasilania układów telekomunikacyjnych
| Grupa | Nr katalogowy | Nazwa asortymentu | cena kat.
| 00 | 353010060 | T Bezpiecznik do układów telekom. Gr.00 60A DC 80V 4,5W z wybijakiem | 65
|  | 353010080 | T Bezpiecznik do układów telekom. Gr.00 80A DC 80V 5W z wybijakiem | 75
|  | 353010100 | T Bezpiecznik do układów telekom. Gr.00 100A DC 80V 6,5W z wybijakiem | 90
|  | 353010150 | T Bezpiecznik do układów telekom. Gr.00 150A DC 80V 10W z wybijakiem | 100
|  | 353010200 | T Bezpiecznik do układów telekom. Gr.00 200A DC 80V 12W z wybijakiem | 120
|  | 353010250 | T Bezpiecznik do układów telekom. Gr.00 250A DC 80V 13W z wybijakiem | 130
|  | 353010300 | T Bezpiecznik do układów telekom. Gr.00 300A DC 80V 16W z wybijakiem | 140
|  | 353010400 | T Bezpiecznik do układów telekom. Gr.00 400A DC 80V 19,5W z wybijakiem | 150
|  | 353010500 | T Bezpiecznik do układów telekom. Gr.00 500A DC 80V 26W z wybijakiem | 160
|  | 353010600 | T Bezpiecznik do układów telekom. Gr.00 600A DC 80V 29W z wybijakiem | 170
B. Rozłączniki bezp. TPS-NT do zastosowania w układach telekomunikacyjnych
1. Rozłącznik bezp. TPS do zastosowania w układach telekomunikacyjnych montaż na tablicę
| Grupa | Nr katalogowy | Nazwa asortymentu | cena kat.
| 00 | 331070250 | T Rozłącznik do układów telekom. Gr.00 250A 1-bieg. M8 | 160
|  | 331070600 | T Rozłącznik do układów telekom. Gr.00 600A 1-bieg. M12 | 260
| 2 | 334600000 | T Rozłącznik do układów telekom. Gr.2 1200A 1-bieg. M16 | 800
|  | 335600000 | T Rozłącznik do układów telekom. Gr.2 1600A 1-bieg. 2xM12 | 980
| 00 | 331070252 | T Rozłącznik do układów telekom. Gr.00 250A 1-bieg. M8 + sygnalizacja | 170
|  | 331070602 | T Rozłącznik do układów telekom. Gr.00 600A 1-bieg. M12 + sygnalizacja | 270
| 2 | 334600010 | T Rozłącznik do układów telekom. Gr.2 1200A 1-bieg. M16 + sygnalizacja | 960
|  | 335600010 | T Rozłącznik do układów telekom. Gr.2 1600A 1-bieg. 2xM12 + sygnalizacja | 1150
2. Rozłącznik bezp. TPS do zastosowania w układach telekomunikacyjnych montaż na szynę
| Grupa | Nr katalogowy | Nazwa asortymentu | cena kat.
| 00 _____ 2 | 331110250 | T Rozłącznik do układów telekom. Gr.00 250A 1-bieg. M8 | 160
|  | 331110600 | T Rozłącznik do układów telekom. Gr.00 600A 1-bieg. M12 | 260
|  | 331110252 | T Rozłącznik do układów telekom. Gr.00 250A 1-bieg. M8 + sygnalizacja | 170
|  | 331110602 | T Rozłącznik do układów telekom. Gr.00 600A 1-bieg. M12 + sygnalizacja | 270
|  | 33470-0000 | T Rozłącznik do układów telekom. Gr.2 1200A 1-bieg. M16 + sygnalizacja | 960
|  | 33570-0000 | T Rozłącznik do układów telekom. Gr.2 1600A 1-bieg. 2xM12 + sygnalizacja | 1150
3. Akcesoria
| Grupa | Nr katalogowy | Nazwa asortymentu | cena kat.
| 00 | 365710010 | T Hak montażowy do rozłącznika 250A | 5
|  | 368900010 | T Hak montażowy do rozłącznika 600A | 17
|  | 311870100 | T Łącznik do równoczesnej obsługi dwóch rozłączników | 27
|  | 361070010 | T Mikrołącznik do kontroli stanu łączenia | 16
| 2 | 450710100 | T Łącznik do równoczesnej obsługi dwóch rozłączników | 55
|  | 313190200 | T Osłona zacisków | 31.2
|  | 368870010 | T Mikrołącznik do kontroli stanu łączenia | 11.3
| 00 | 369170010 | Zwieracz nożowy 600 | 50
| 2 | 369180010 | Zwieracz nożowy 1600 | 120
C. Rozłączniki bezpiecznikowe do zastosowania przy 400V DC
1. Rozłączniki bezpiecznikowe 1-biegunowe do montażu na tablicę
| Grupa | Nr katalogowy | Nazwa asortymentu | cena kat.
| 00 | 331070010 | Złącze płaskie M8 | 80
| 1 | 330950010 | Złącze płaskie M10 | 240
| 2 | 330960010 | Złącze płaskie M10 | 240
| 3 | 330970010 | Złącze płaskie M12 | 270
| 4a | 330470010 | Złącze płaskie M16 | 490
2. Rozłączniki bezpiecznikowe 1-biegunowe do montażu na szynie prądowej
| Grupa | Nr katalogowy | Nazwa asortymentu | cena kat.
| 00 | 331110010 | Złącze płaskie M8 | 80
| 1 | 330980010 | Złącze płaskie M10 - odpływ z dołu | 240
|  | 330980020 | Złącze płaskie M10 - odpływ z góry | 240
| 2 | 330990010 | Złącze płaskie M10 - odpływ z dołu | 240
|  | 330990020 | Złącze płaskie M10 - odpływ z góry | 240
| 3 | 331000010 | Złącze płaskie M12 - odpływ z dołu | 270
|  | 331000020 | Złącze płaskie M12 - odpływ z góry | 270
| 4a | 330480010 | Złącze płaskie M16 - odpływ z dołu | 490
|  | 330480020 | Złącze płaskie M16 - odpływ z góry | 490
3. Rozłączniki 1-b. z kontrolą stanu bezpieczników. Montaż na tablicę
| Grupa | Nr katalogowy | Nazwa asortymentu | cena kat.
| 00 | 331360020 | NT IN Gr.00 160A 1-B. + sygn./ zabudowa tablicowa | 80
| 1 | 330950030 | NT Gr.1 250A 1-B. + sygn./ zabudowa tablicowa | 351
| 2 | 330960030 | NT Gr.2 400A 1-B. + sygn./ zabudowa tablicowa | 351
| 3 | 330970030 | NT Gr.3 630A 1-B. + sygn./ zabudowa tablicowa | 375
| 4a | 330470180 | NT Gr.4a 1250A 1-B. + sygn./ zabudowa tablicowa | 575
4. Rozłączniki 1-b. z kontrolą stanu bezpieczników. Montaż na szynę
| Grupa | Nr katalogowy | Nazwa asortymentu | cena kat. | 330960030
| 00 | 331370020 | NT IN Gr.00 160A 1-B. + sygn./ odpływ góra-dół | 80
| 1 | 330980040 | NT Gr.1 250A 1-B. + sygn./ odpływ z góry | 351
|  | 330980030 | NT Gr.1 250A 1-B. + sygn./ odpływ z dołu | 351
| 2 | 330990040 | NT Gr.2 400A 1-B. + sygn./ odpływ z góry | 351
|  | 330990030 | NT Gr.2 400A 1-B. + sygn./ odpływ z dołu | 351
| 3 | 331000040 | NT Gr.3 630A 1-B. + sygn./ odpływ z góry | 375
|  | 331000030 | NT Gr.3 630A 1-B. + sygn./ odpływ z dołu | 375
331370020 | 4a | 330480180 | NT Gr.4a 1250A 1-B. + sygn./ odpływ z góry | 575
|  | 330480170 | NT Gr.4a 1250A 1-B. + sygn./ odpływ z dołu | 575
5. Akcesoria do podstaw bezpiecznikowych
| Napięcie | Nr katalogowy | Nazwa asortymentu | cena kat.
|  | 360300000 | Podstawa Elegard | 35
| 660V/>9V | 360310010 | Wkładka sygnal. uszkodzenie bezp. 690V/>9V | 50
| 660V/>2V | 360310020 | Wkładka sygnal. uszkodzenie bezp. 690V/>2V | 50

## PV
A. Photovoltaic system
1. Wkładki Bezpiecznikowe 10x38
|  | Nr katalogowy | Nazwa asortymentu | cena kat.
|  | 550300010 | Wkładka bezpiecznikowa SI 10x38 gPV 1000V DC 1 A | 20
|  | 550300020 | Wkładka bezpiecznikowa SI 10x38 gPV 1000V DC 2 A | 20
|  | 550300030 | Wkładka bezpiecznikowa SI 10x38 gPV 1000V DC 3 A | 20
|  | 550300040 | Wkładka bezpiecznikowa SI 10x38 gPV 1000V DC 4 A | 20
|  | 550300050 | Wkładka bezpiecznikowa SI 10x38 gPV 1000V DC 5 A | 20
|  | 550300060 | Wkładka bezpiecznikowa SI 10x38 gPV 1000V DC 6 A | 20
|  | 550300080 | Wkładka bezpiecznikowa SI 10x38 gPV 1000V DC 8 A | 20
|  | 550300100 | Wkładka bezpiecznikowa SI 10x38 gPV 1000V DC 10 A | 20
|  | 550300120 | Wkładka bezpiecznikowa SI 10x38 gPV 1000V DC 12 A | 20
|  | 550300150 | Wkładka bezpiecznikowa SI 10x38 gPV 1000V DC 15 A | 20
|  | 550300160 | Wkładka bezpiecznikowa SI 10x38 gPV 1000V DC 16 A | 20
|  | 550300200 | Wkładka bezpiecznikowa SI 10x38 gPV 1000V DC 20 A | 20
|  | 550300250 | Wkładka bezpiecznikowa SI 10x38 gPV 1000V DC 25 A | 20
|  | 550300320 | Wkładka bezpiecznikowa SI 10x38 gPV 1000V DC 32 A | 20
2. Rozłaczniki bezpiecznikowe dla wkładek bezpiecznikowych 10x38 1000V DC
|  | Nr katalogowy | Nazwa asortymentu | cena kat.
|  | 763000100 | Rozłącznik bezpiecznikowy SI TD 10x38 1-polowy 1000V DC 32A | 22
|  | 763000200 | Rozłącznik bezpiecznikowy SI TD 10x38 2-polowy 1000V DC 32A | 40
|  | 763010100 | Rozłącznik bezpiecznikowy SI TD 10x38 1-polowy 1000V DC 32A z sygnalizacją optyczną | 28
|  | 763010200 | Rozłącznik bezpiecznikowy SI TD 10x38 2-polowy 1000V DC 32A z sygnalizacją optyczną | 55
3. Rozłączniki izolacyjne 1000V DC 32A
|  | Nr katalogowy | Nazwa asortymentu | cena kat.
|  | 763050100 | Rozłącznik LT-PV 1000V DC 32 A IP65 montaż tablicowy | 180
|  | 763050200 | Rozłącznik LT-PV 1000V DC 32 A IP40 montaż na szynie TH | 200
4. Wkładki Bezpiecznikowe 1000V DC ( 1500V AC) grupy 3L
|  | Nr katalogowy | Nazwa asortymentu | cena kat.
|  | 350890200 | Wkładka bezpiecznikowa NH SI 3L TF 6 A LS | 280
|  | 350890010 | Wkładka bezpiecznikowa NH SI 3L TF 10 A LS | 280
|  | 350890020 | Wkładka bezpiecznikowa NH SI 3L TF 16 A LS | 280
|  | 350890030 | Wkładka bezpiecznikowa NH SI 3L TF 20 A LS | 280
|  | 350890040 | Wkładka bezpiecznikowa NH SI 3L TF 25 A LS | 280
|  | 350890050 | Wkładka bezpiecznikowa NH SI 3L TF 35 A LS | 280
|  | 350890060 | Wkładka bezpiecznikowa NH SI 3L TF 50 A LS | 280
|  | 350890070 | Wkładka bezpiecznikowa NH SI 3L TF 63 A LS | 280
|  | 350890080 | Wkładka bezpiecznikowa NH SI 3L TF 80 A LS | 295
|  | 350890090 | Wkładka bezpiecznikowa NH SI 3L TF 100 A LS | 295
|  | 350890100 | Wkładka bezpiecznikowa NH SI 3L TF 125 A LS | 305
|  | 350890110 | Wkładka bezpiecznikowa NH SI 3L TF 160 A LS | 365
|  | 350890120 | Wkładka bezpiecznikowa NH SI 3L TF 200 A LS | 365
|  | 350890130 | Wkładka bezpiecznikowa NH SI 3L TF 224 A LS | 400
|  | 350890140 | Wkładka bezpiecznikowa NH SI 3L TF 250 A LS | 420
|  | 350890150 | Wkładka bezpiecznikowa NH SI 3L TF 300 A LS | 420
|  | 350890160 | Wkładka bezpiecznikowa NH SI 3L TF 315 A LS | 420
|  | 350890170 | Wkładka bezpiecznikowa NH SI 3L TF 355 A LS | 420
5. Wkładki Bezpiecznikowe 1000V DC ( 1500V AC) grupy 3L z wybijakiem
|  | Nr katalogowy | Nazwa asortymentu | cena kat.
|  | 350910010 | Wkładka bezpiecznikowa NH SI 3L TF 10 A SM | 290
|  | 350910020 | Wkładka bezpiecznikowa NH SI 3L TF 16 A SM | 290
|  | 350910030 | Wkładka bezpiecznikowa NH SI 3L TF 20 A SM | 290
|  | 350910040 | Wkładka bezpiecznikowa NH SI 3L TF 25 A SM | 290
|  | 350910050 | Wkładka bezpiecznikowa NH SI 3L TF 35 A SM | 290
|  | 350910060 | Wkładka bezpiecznikowa NH SI 3L TF 50 A SM | 290
|  | 350910070 | Wkładka bezpiecznikowa NH SI 3L TF 63 A SM | 290
|  | 350910080 | Wkładka bezpiecznikowa NH SI 3L TF 80 A SM | 298
|  | 350910090 | Wkładka bezpiecznikowa NH SI 3L TF 100 A SM | 308
|  | 350910100 | Wkładka bezpiecznikowa NH SI 3L TF 125 A SM | 320
|  | 350910110 | Wkładka bezpiecznikowa NH SI 3L TF 160 A SM | 365
|  | 350910120 | Wkładka bezpiecznikowa NH SI 3L TF 200 A SM | 365
|  | 350910130 | Wkładka bezpiecznikowa NH SI 3L TF 224 A SM | 365
|  | 350910140 | Wkładka bezpiecznikowa NH SI 3L TF 250 A SM | 425
|  | 350910150 | Wkładka bezpiecznikowa NH SI 3L TF 300 A SM | 425
|  | 350910160 | Wkładka bezpiecznikowa NH SI 3L TF 315 A SM | 425
|  | 350910170 | Wkładka bezpiecznikowa NH SI 3L TF 355 A SM | 425
6. Podstawy bezpiecznikowe 1500V DC grupy 3L
|  | Nr katalogowy | Nazwa asortymentu | cena kat.
|  | 330390010 | Podstawa bezpiecznikowa 425 A M12 bez mikrowyłacznika | 325
|  | 330410010 | Podstawa bezpiecznikowa 425 A M12z mikrowyłacznikiem | 500
|  | 330400010 | Podstawa bezpiecznikowa 600 A M12 bez mikrowyłacznika | 400
|  | 330420010 | Podstawa bezpiecznikowa 600 A M12z mikrowyłacznikiem | 580
7. Rozłączniki bezpiecznikowe 2, 3 i 4 polowe
|  | Nr katalogowy | Nazwa asortymentu | cena kat.
|  | 347621030 | Rozłącznik bezpiecznikowy grupy 3L 1200V DC 2-polowy | 1580
|  | 347621040 | Rozłącznik bezpiecznikowy grupy 3L 1200V DC 4-polowy | 1890
|  | 380540000 | NSL- E3 z zaciskiem uniwersalnym (śruba M8) /100mm do montażu hakowego, haki prądowe w zestawie 1-polowe łączenie | 208
|  | 380560000 | NSL- E3 z zaciskiem ramkowym 95mm2 /100mm do montażu hakowego, haki prądowe w zestawie 1-polowe łączenie | 215
|  | 340604010 | Rozłącznik bezpiecznikowy NT-IN grupa 00 160A 4-polowy | 260
|  | 341624010 | Rozłącznik bezpiecznikowy NT-IN grupa 1 250A 4-polowy | 850
|  | 342624010 | Rozłącznik bezpiecznikowy NT-IN grupa 2 400A 4-polowy | 1050
|  | 343624010 | Rozłącznik bezpiecznikowy NT-IN grupa 3 630A 4-polowy | 1150
8. Podstawy bezpiecznikowe listwowe 1200V DC grupy 3L montaż 185mm
|  | Nr katalogowy | Nazwa asortymentu | cena kat.
|  | 389540030 | Podstawa bezpiecznikowa listwowa 1200V DC grupy 3L / 185mm | 300
| 9.Rozłącznik listwowe NSL-E3 dla zastosowań PV 800V AC |  |  |  | Nowość
łączenie 3-biegunowe ( 1-dźwigniowe ), do systemu szyn o rozstawie 185mm
- Ie=160A dla 690V AC, Ie=80A dla 800V AC
| Grupa | Nr katalogowy | Nazwa asortymentu | cena kat.
| 00 | 380640020 | NSL- E3 z zaciskiem uniwersalnym (śruba M8) | 265
|  | 380660020 | NSL- E3 z zaciskiem ramkowym 95mm2 | 272
|  | 380650028 | NSL- E3 z zaciskiem V-klema aluminowym do 150mm2, | 350
|  | 380640070 | NSL- E3 z zaciskiem uniwersalnym (śruba M8) i z podwyższającymi wspornikami zasilającymi | 290
|  | 380660070 | NSL- E3 z zaciskiem ramkowym 95mm2 i z podwyższającymi wspornikami zasilającymi | 295
- NH1 Ie=250A dla 690V AC, Ie=160A dla 800V AC
- NH3 Ie=630A dla 690V AC, Ie=400A dla 800V AC
| Grupa | Nr katalogowy | Nazwa asortymentu | cena kat.
| 1-3 | 380160020 | NSL- E3 gr.1 250A z zaciskiem M12 | 490
|  | 380360020 | NSL- E3 gr.3 630A z zaciskiem M12 | 590
|  | 380150020 | NSL- E3 gr.1 250A z przyłaczem typu "V" bez zacisków | 490
|  | 380350020 | NSL- E3 gr.3 630A z przyłaczem typu "V" bez zacisków | 590
|  | 38015-002E | NSL- E3 gr.1 250A z przyłaczem typu "V" +3 zaciski "V" | 500
|  | 38035-002E | NSL- E3 gr.3 630A z przyłaczem typu "V" +3 zaciski "V" | 605

## Index
Numer katalogowy | Opis | cena jednostkowa netto | kody celne (CN2020)
29160-1000 | LT Rozłącznik główny 0-1, HSWA 25/3K, 250A, 3-polowy, 185 mm2 | na zapytanie | 85365080
29160-1200 | LT Rozłącznik główny 0-1, HSWA 30/3K, 315A, 3-polowy, 195 mm2 | na zapytanie | 85365080
29160-1300 | LT Rozłącznik główny 0-1, HSWA 40/3K, 400A, 3-polowy, 240 mm2 | na zapytanie | 85365080
29160-1400 | LT Rozłącznik główny 0-1, HSWA 50/3K, 500A, 3-polowy, 2×150 mm2 | na zapytanie | 85365080
29160-1500 | LT Rozłącznik główny 0-1, HSWA 63/3K, 630A, 3-polowy, 2×185 mm2 | na zapytanie | 85365080
29160-1600 | LT Rozłącznik główny 0-1, HSWA 80/3K, 800A, 3-polowy, 2×185 mm2 | na zapytanie | 85365080
29160-1700 | LT Rozłącznik główny 0-1, HSWA 100/3K, 1000A, 3-polowy, 2×240 mm2 | na zapytanie | 85365080
29160-1800 | LT Rozłącznik główny 0-1, HSWA 125/3K, 1250A, 3-polowy, 2×300 mm2 | na zapytanie | 85365080
29250-0600 | LT Rozłącznik z widoczną przerwą 0-1, FAM 10/3, 100A, 3-polowy, 70 mm2 | na zapytanie | 85365080
29250-0700 | LT Rozłącznik z widoczną przerwą 0-1, FAM 12/3, 125A, 3-polowy, 70 mm2 | na zapytanie | 85365080
29250-0800 | LT Rozłącznik z widoczną przerwą 0-1, FAM 16/3, 160A, 3-polowy, 70 mm2 | na zapytanie | 85365080
29250-0900 | LT Rozłącznik z widoczną przerwą 0-1, FAM 20/3, 200A, 3-polowy, 150 mm2 | na zapytanie | 85365080
29300-0400 | LU Przełącznik zasilania 1-0-2, FMU 6/3, 63A, 3-polowy, 25 mm2 | 350 | 85365080
29300-0500 | LU Przełącznik zasilania 1-0-2, FMU 8/3, 80A, 3-polowy, 25 mm2 | 350 | 85365080
29300-0600 | LU Przełącznik zasilania 1-0-2, FMU 10/3, 100A, 3-polowy, 25 mm2 | 350 | 85365080
29300-0700 | LU Przełącznik zasilania 1-0-2, FMU 12/3, 125A, 3-polowy, 35 mm2 | 350 | 85365080
29300-0800 | LU Przełącznik zasilania 1-0-2, FMU 16/3, 160A, 3-polowy, 70 mm2 | 610 | 85365080
29300-1500 | LU Przełącznik zasilania 1-0-2, FMU 63/3, 630A, 3-polowy, 2×185 mm2 | 2100 | 85365080
29300-1600 | LU Przełącznik zasilania 1-0-2, FMU 80/3, 800A, 3-polowy, 2×185 mm2 | 2350 | 85365080
29300-1700 | LU Przełącznik zasilania 1-0-2, FMU 100/3, 1000A, 3-polowy, 2×240 mm2 | 2400 | 85365080
29300-1800 | LU Przełącznik zasilania 1-0-2, FMU 125/3, 1250A, 3-polowy, 2×40×5 mm | 2500 | 85365080
29300-1900 | LU Przełącznik zasilania 1-0-2, FMU 160/3, 1600A, 3-polowy, 2×60×5 mm | 4500 | 85365080
29300-2000 | LU Przełącznik zasilania 1-0-2, FMU 200/3, 2000A, 3-polowy, 2×80×5 mm | 4874 | 85365080
29304-0400 | LU Przełącznik zasilania 1-0-2, FMU 6/4, 63A, 4-polowy, 25 mm2 | 400 | 85365080
29304-0500 | LU Przełącznik zasilania 1-0-2, FMU 8/4, 80A, 4-polowy, 25 mm2 | 400 | 85365080
29304-0600 | LU Przełącznik zasilania 1-0-2, FMU 10/4, 100A, 4-polowy, 25 mm2 | 400 | 85365080
29304-0700 | LU Przełącznik zasilania 1-0-2, FMU 12/4, 125A, 4-polowy, 35 mm2 | 400 | 85365080
29304-0800 | LU Przełącznik zasilania 1-0-2, FMU 16/4, 160A, 4-polowy, 70 mm2 | 690 | 85365080
29304-1500 | LU Przełącznik zasilania 1-0-2, FMU 63/4, 630A, 4-polowy, 2×185 mm2 | 2300 | 85365080
29304-1600 | LU Przełącznik zasilania 1-0-2, FMU 80/4, 800A, 4-polowy, 2×185 mm2 | 2700 | 85365080
29304-1700 | LU Przełącznik zasilania 1-0-2, FMU 100/4, 1000A, 4-polowy, 2×240 mm2 | 2800 | 85365080
29304-1800 | LU Przełącznik zasilania 1-0-2, FMU 125/4, 1250A, 4-polowy, 2×40×5 mm | 2900 | 85365080
29304-1900 | LU Przełącznik zasilania 1-0-2, FMU 160/4, 1600A, 4-polowy, 2×60×5 mm | 5600 | 85365080
29304-2000 | LU Przełącznik zasilania 1-0-2, FMU 200/4, 2000A, 4-polowy, 2×80×5 mm | 5562 | 85365080
29320-0900 | LU Przełącznik zasilania 1-0-2, FMUN 20/3, 200A, 3-polowy, 120 mm2 | 650 | 85365080
29320-1000 | LU Przełącznik zasilania 1-0-2, FMUN 25/3, 250A, 3-polowy, 150 mm2 | 780 | 85365080
29320-1100 | LU Przełącznik zasilania 1-0-2, FMUN 30/3, 300A, 3-polowy, 185 mm2 | 1100 | 85365080
29320-1300 | LU Przełącznik zasilania 1-0-2, FMUN 40/3, 400A, 3-polowy, 240 mm2 | 1150 | 85365080
29320-1400 | LU Przełącznik zasilania 1-0-2, FMUN 50/3, 500A, 3-polowy, 300 mm2 | 1250 | 85365080
29324-0900 | LU Przełącznik zasilania 1-0-2, FMUN 20/4, 200A, 4-polowy, 120 mm2 | 710 | 85365080
29324-1000 | LU Przełącznik zasilania 1-0-2, FMUN 25/4, 250A, 4-polowy, 150 mm2 | 850 | 85365080
29324-1100 | LU Przełącznik zasilania 1-0-2, FMUN 30/4, 300A, 4-polowy, 185 mm2 | 1150 | 85365080
29324-1300 | LU Przełącznik zasilania 1-0-2, FMUN 40/4, 400A, 4-polowy, 240 mm2 | 1200 | 85365080
29324-1400 | LU Przełącznik zasilania 1-0-2, FMUN 50/4, 500A, 4-polowy, 300 mm2 | 1250 | 85365080
29400-0400 | LT Rozłącznik bezpiecz. SILA-NH 00-6/3-SE-A, NH00, 63A, 3-polowy,16-70 mm2 | na zapytanie | 85365080
29400-0700 | LT Rozłącznik bezpiecz. SILA-NH 00-12/3-SE-A, NH00 125A, 3-polowy, 16-70 mm2 | na zapytanie | 85365080
29400-1000 | LT Rozłącznik bezpiecznikowy SILAD 1-25/3-SE, NH1, 250A, 3-polowy, 50-150 mm2 | na zapytanie | 85365080
29410-0400 | LT Rozłącznik bezpiecznikowy SILAD 00-6/3-SE, NH00, 63A, 3-polowy, 16-70 mm2 | na zapytanie | 85365080
29410-0700 | LT Rozłącznik bezpiecznikowy SILAD 00-12/3-SE, NH00, 125A, 3-polowy, 16-70 mm2 | na zapytanie | 85365080
29420-1300 | LT Rozłącznik bezpiecznikowy SILAD 2-40/3-SE, NH2, 400A, 3-polowy, 95-240 mm2 | na zapytanie | 85365080
29420-1500 | LT Rozłącznik bezpiecznikowy SILAD 3-63/3-SE, NH3, 630A, 3-polowy, 120-300 mm2 | na zapytanie | 85365080
31187-0100 | NZ Łącznik do równoczesnej obsługi dwóch rozłączników | 27 | 85389099
31319-0200 | NZ Osłona zacisków | 31.2 | 85389099
31401-0100 | NT IN Osłona przed dotykiem do NT IN Gr.00 | 5 | 85389099
31428-0100 | NT IN Osłona przed dotykiem do NT IN Gr.2 | 21 | 85389099
31429-0100 | NT IN Osłona przed dotykiem do NT IN Gr.3 | 21 | 85389099
31438-0100 | NT IN Osłona przed dotykiem do NT IN Gr.1 | 21 | 85389099
31628-0100 | NT IN Osłona przed dotykiem pełna do NT IN Gr.00 | 5 | 85389099
31828-0200 | LT Osłona przyłączy - jednstronna | na zapytanie | 85389099
32281-0100 | NZ Osłona przyłącza do NSL-E3 gr.00/185 mm z zaciskiem "V" | 7 | 85389099
33039-0010 | NU Podstawa bezpiecznikowa 425 A M12 bez mikrowyłacznika | 325 | 85359000
33040-0010 | NU Podstawa bezpiecznikowa 600 A M12 bez mikrowyłacznika | 400 | 85359000
33041-0010 | NU Podstawa bezpiecznikowa 425 A M12z mikrowyłacznikiem | 500 | 85359000
33042-0010 | NU Podstawa bezpiecznikowa 600 A M12z mikrowyłacznikiem | 580 | 85359000
33047-0010 | NT Gr.4a 1250A 1-polowy M16 / zabudowa tablicowa | 490 | 85365080
33047-0180 | NT Gr.4a 1250A 1-polowy + sygn./ zabudowa tablicowa | 575 | 85365080
33048-0010 | NT Gr.4a 1250A 1-polowy M16 / Odpływ z dołu | 490 | 85365080
33048-0020 | NT Gr.4a 1250A 1-polowy M16 / Odpływ z góry | 490 | 85365080
33048-0170 | NT Gr.4a 1250A 1-polowy + sygn./ odpływ z dołu | 575 | 85365080
33048-0180 | NT Gr.4a 1250A 1-polowy + sygn./ odpływ z góry | 575 | 85365080
33095-0010 | NT Gr.1 250A 1-polowy M10 / zabudowa tablicowa | 240 | 85365080
33095-0030 | NT Gr.1 250A 1-polowy + sygn./ zabudowa tablicowa | 351 | 85365080
33096-0010 | NT Gr.2 400A 1-polowy M10 / zabudowa tablicowa | 240 | 85365080
33096-0030 | NT Gr.2 400A 1-polowy + sygn./ zabudowa tablicowa | 351 | 85365080
33097-0010 | NT Gr.3 630A 1-polowy M12 / zabudowa tablicowa | 270 | 85365080
33097-0030 | NT Gr.3 630A 1-polowy + sygn./ zabudowa tablicowa | 375 | 85365080
33098-0010 | NT Gr.1 250A 1-polowy M10 / Odpływ z dołu | 240 | 85365080
33098-0020 | NT Gr.1 250A 1-polowy M10 / Odpływ z góry | 240 | 85365080
33098-0030 | NT Gr.1 250A 1-polowy + sygn./ odpływ z dołu | 351 | 85365080
33098-0040 | NT Gr.1 250A 1-polowy + sygn./ odpływ z góry | 351 | 85365080
33099-0010 | NT Gr.2 400A 1-polowy M10 / Odpływ z dołu | 240 | 85365080
33099-0020 | NT Gr.2 400A 1-polowy M10 / Odpływ z góry | 240 | 85365080
33099-0030 | NT Gr.2 400A 1-polowy + sygn./ odpływ z dołu | 351 | 85365080
33099-0040 | NT Gr.2 400A 1-polowy + sygn./ odpływ z góry | 351 | 85365080
33100-0010 | NT Gr.3 630A 1-polowy M12 / Odpływ z dołu | 270 | 85365080
33100-0020 | NT Gr.3 630A 1-polowy M12 / Odpływ z góry | 270 | 85365080
33100-0030 | NT Gr.3 630A 1-polowy + sygn./ odpływ z dołu | 375 | 85365080
33100-0040 | NT Gr.3 630A 1-polowy + sygn./ odpływ z góry | 375 | 85365080
33107-0010 | NT Gr.00 160A 1-polowy M8 AC=690V/DC=440V / zabudowa tablicowa | 80 | 85365080
33107-0250 | T Rozłącznik do układów telekom. Gr.00 250A 1-polowy M8 | 160 | 85365080
33107-0252 | T Rozłącznik do układów telekom. Gr.00 250A 1-polowy M8 + sygnalizacja | 170 | 85365080
33107-0600 | T Rozłącznik do układów telekom. Gr.00 600A 1-polowy M12 | 260 | 85365080
33107-0602 | T Rozłącznik do układów telekom. Gr.00 600A 1-polowy M12 + sygnalizacja | 270 | 85365080
33111-0010 | NT Gr.00 160A 1-polowy M8 AC=690V/DC=440V / Odpływ góra/dół | 80 | 85365080
33111-0250 | T Rozłącznik do układów telekom. Gr.00 250A 1-polowy M8 | 160 | 85365080
33111-0252 | T Rozłącznik do układów telekom. Gr.00 250A 1-polowy M8 + sygnalizacja | 170 | 85365080
33111-0600 | T Rozłącznik do układów telekom. Gr.00 600A 1-polowy M12 | 260 | 85365080
33111-0602 | T Rozłącznik do układów telekom. Gr.00 600A 1-polowy M12 + sygnalizacja | 270 | 85365080
33136-0010 | NT IN Rozłącznik bezpiecznikowy Gr.00 160A 1-polowy AC=690V/DC=250V / zabudowa tablicowa | 80 | 85365080
33136-0020 | NT IN Rozłącznik bezpiecznikowy Gr.00 160A 1-polowy + sygn./ zabudowa tablicowa | 80 | 85365080
33137-0010 | NT IN Rozłącznik bezpiecznikowy Gr.00 160A 1-polowy AC=690V/DC=250V / Odpływ góra/dół | 80 | 85365080
33137-0020 | NT IN Rozłącznik bezpiecznikowy Gr.00 160A 1-polowy + sygn./ odpływ góra-dół | 80 | 85365080
33460-0000 | T Rozłącznik do układów telekom. Gr.2 1200A 1-polowy M16 | 800 | 85365080
33460-0010 | T Rozłącznik do układów telekom. Gr.2 1200A 1-polowy M16 + sygnalizacja | 960 | 85365080
33470-0000 | T Rozłącznik do układów telekom. Gr.2 1200A 1-polowy M16 + sygnalizacja | 960 | 85365080
33560-0000 | T Rozłącznik do układów telekom. Gr.2 1600A 1-polowy 2xM12 | 980 | 85365080
33560-0010 | T Rozłącznik do układów telekom. Gr.2 1600A 1-polowy 2xM12 + sygnalizacja | 1150 | 85365080
33570-0000 | T Rozłącznik do układów telekom. Gr.2 1600A 1-polowy 2xM12 + sygnalizacja | 1150 | 85365080
34040-0007 | SILAS Gr.000 100A 3-polowy R4R4 /zabudowa tablicowa | 110 | 85365080
34040-0137 | SILAS Gr.000 100A 3-polowy zacisk 1,5-50mm2 z elektroniczną kontrolą | 360 | 85365080
34050-0000 | NT Rozłącznik bezpiecznikowy Gr.000 100A 3-polowy R4 / zabudowa tablicowa | 70 | 85365080
34060-0000 | NT IN Rozłącznik bezpiecznikowy Gr.00 160A 3-polowy M8 / zabudowa tablicowa | 78 | 85365080
34060-4000 | NT IN Rozłącznik bezpiecznikowy Gr.00 160A 4-polowy M8 / zabudowa tablicowa | 180 | 85365080
34060-4010 | NT IN Rozłącznik bezpiecznikowy Gr.00 160A 4-polowy | 260 | 85365080
34065-0000 | NT IN Rozłącznik bezpiecznikowy Gr.00 160A 3-polowy R2 / zabudowa tablicowa | 80 | 85365080
34069-0000 | NT IN Rozłącznik bezpiecznikowy Gr.00 160A 3-polowy mix:R2/M8/ zabudowa tablicowa | 90 | 85365080
34073-0000 | SILAS Gr.00 160A 3-polowy Śruba M8 + zacisk do 50mm2 /zabudowa tablicowa | 89 | 85365080
34076-0000 | SILAS Gr.00 160A 3-polowy R5R5 /zabudowa tablicowa | 79 | 85365080
34076-0030 | SILAS Gr.00 160A 3-polowy zacisk 1,5-70mm2 wyłącznik silnikowy | 410 | 85365080
34076-0130 | SILAS Gr.00 160A 3-polowy zacisk 1,5-70mm2 z elektroniczną kontrolą | 360 | 85365080
34077-0000 | SILAS Gr.00 160A 3-polowy U5U5 /zabudowa tablicowa | 76 | 85365080
34077-0030 | SILAS Gr.00 160A 3-polowy M8 wyłącznik silnikowy | 398 | 85365080
34077-0130 | SILAS Gr.00 160A 3-polowy M8 z elektroniczną kontrolą | 360 | 85365080
34162-0000 | NT IN Rozłącznik bezpiecznikowy Gr.1 250A 3-polowy M10 / zabudowa tablicowa | 260 | 85365080
34162-4000 | NT IN Rozłącznik bezpiecznikowy Gr.1 250A 4-polowy M10 / zabudowa tablicowa | 840 | 85365080
34162-4010 | NT IN Rozłącznik bezpiecznikowy Gr.1 250A 4-polowy | 850 | 85365080
34170-0000 | SILAS Gr.1 250A 3-polowy U2U2 /zabudowa tablicowa | 210 | 85365080
34170-0030 | SILAS Gr.1 250A 3-polowy M10 wyłącznik silnikowy | 518 | 85365080
34170-0130 | SILAS Gr.1 250A 3-polowy M10 z elektroniczną kontrolą | 420 | 85365080
34175-0030 | SILAS Gr.1 250A 3-polowy zacisk 35-150mm2 wyłącznik silnikowy | 597 | 85365080
34262-0000 | NT IN Rozłącznik bezpiecznikowy Gr.2 400A 3-polowy M10 / zabudowa tablicowa | 350 | 85365080
34262-4000 | NT IN Rozłącznik bezpiecznikowy Gr.2 400A 4-polowy M10 / zabudowa tablicowa | 1000 | 85365080
34262-4010 | NT IN Rozłącznik bezpiecznikowy NT-IN grupa 2 400A 4-polowy | 1050 | 85365080
34270-0000 | SILAS Gr.2 400A 3-polowy U2U2 /zabudowa tablicowa | 320 | 85365080
34270-0030 | SILAS Gr.2 400A 3-polowy M10 wyłącznik silnikowy | 620 | 85365080
34270-0130 | SILAS Gr.2 400A 3-polowy M10 z elektroniczną kontrolą | 450 | 85365080
34275-0030 | SILAS Gr.2 400A 3-polowy zacisk 95-300mm2 wyłącznik silnikowy | 728 | 85365080
34360-1000 | NT IN Rozłącznik bezpiecznikowy Gr.3 630kVA( 910A) 3-polowy M12 / zabudowa tablicowa | 549 | 85365080
34362-0000 | NT IN Rozłącznik bezpiecznikowy Gr.3 630A 3-polowy M10 / zabudowa tablicowa | 436 | 85365080
34362-4000 | NT IN Rozłącznik bezpiecznikowy Gr.3 630A 4-polowy M10 / zabudowa tablicowa | 1125 | 85365080
34362-4010 | NT IN Rozłącznik bezpiecznikowy Gr.3 630A 4-polowy | 1150 | 85365080
34370-0000 | SILAS Gr.3 630A 3-B U2U2 /zabudowa tablicowa | 390 | 85365080
34370-0030 | SILAS Rozłącznik Bezpiecznikowy Gr.3 630A 3-polowy M10 wyłącznik silnikowy | 648 | 85365080
34370-0130 | SILAS Rozłącznik Bezpiecznikowy Gr.3 630A 3-polowy M10 z elektroniczną kontrolą | 520 | 85365080
34375-0030 | SILAS Rozłącznik Bezpiecznikowy Gr.3 630A 3-polowy zacisk 95-300mm2 wyłącznik silnikowy | 756 | 85365080
34400-1010 | NT Rozłącznik bezpiecznikowy Gr.4a 1250A 3-polowy M16/ zabudowa tablicowa | 2000 | 85365080
34400-1050 | NT Rozłącznik bezpiecznikowy Gr.4a 1600A 3-polowy 2 x M12/ zabudowa tablicowa | 2150 | 85365080
34422-0000 | NT Rozłącznik Bezpiecznikowy Gr.4a 1250A 2-polowy M16 / zabudowa tablicowa | 1350 | 85365080
34422-1040 | NT Rozłącznik Bezpiecznikowy Gr.4a 1600A 2-polowy 2 x M12 / zabudowa tablicowa | 1400 | 85365080
34423-0000 | NT Rozłącznik Bezpiecznikowy Gr.4a 1250A 2-polowy M16 / Odpływ z góry | na zapytanie | 85365080
34423-1040 | NT Rozłącznik Bezpiecznikowy Gr.4a 1600A 2-polowy 2 x M12 / Odpływ z góry | na zapytanie | 85365080
34424-0000 | NT Rozłącznik Bezpiecznikowy Gr.4a 1250A 2-polowy M16 / Odpływ z dołu | na zapytanie | 85365080
34424-1040 | NT Rozłącznik Bezpiecznikowy Gr.4a 1600A 2-polowy 2 x M12 / Odpływ z dołu | na zapytanie | 85365080
34440-0000 | NT IN Rozłącznik bezpiecznikowy Gr.4a 1250A 4-polowy M16 / zabudowa tablicowa | 2100 | 85365080
34440-1090 | NT IN Rozłącznik bezpiecznikowy Gr.4a 1600A 4-polowy 2 x M12 / zabudowa tablicowa | 2200 | 85365080
34762-1030 | NT IN Rozłącznik bezpiecznikowy grupy 3L 1200V DC 2-polowy | 1580 | 85353010
34762-1040 | NT IN Rozłącznik bezpiecznikowy grupy 3L 1200V DC 4-polowy | 1890 | 85353010
35000-0020 | N Wkładka bezpiecznikowa Gr.000 2A AC 500V gG | 15 | 85361010
35000-0040 | N Wkładka bezpiecznikowa Gr.000 4A AC 500V gG | 15 | 85361010
35000-0060 | N Wkładka bezpiecznikowa Gr.000 6A AC 500V gG | 15 | 85361010
35000-0100 | N Wkładka bezpiecznikowa Gr.000 10A AC 500V gG | 15 | 85361010
35000-0160 | N Wkładka bezpiecznikowa Gr.000 16A AC 500V gG | 15 | 85361050
35000-0200 | N Wkładka bezpiecznikowa Gr.000 20A AC 500V gG | 15 | 85361050
35000-0250 | N Wkładka bezpiecznikowa Gr.000 25A AC 500V gG | 15 | 85361050
35000-0320 | N Wkładka bezpiecznikowa Gr.000 32A AC 500V gG | 15 | 85361050
35000-0350 | N Wkładka bezpiecznikowa Gr.000 35A AC 500V gG | 15 | 85361050
35000-0400 | N Wkładka bezpiecznikowa Gr.000 40A AC 500V gG | 15 | 85361050
35000-0500 | N Wkładka bezpiecznikowa Gr.000 50A AC 500V gG | 15 | 85361050
35000-0630 | N Wkładka bezpiecznikowa Gr.000 63A AC 500V gG | 15 | 85361050
35000-0800 | N Wkładka bezpiecznikowa Gr.000 80A AC 500V gG | 15 | 85361090
35000-1000 | N Wkładka bezpiecznikowa Gr.000 100A AC 500V gG | 15 | 85361090
35011-0030 | N Wkładka bezpiecznikowa Gr.00 6A AC 500V gG | 18 | 85361010
35011-0040 | N Wkładka bezpiecznikowa Gr.00 10A AC 500V gG | 18 | 85361010
35011-0050 | N Wkładka bezpiecznikowa Gr.00 16A AC 500V gG | 18 | 85361050
35011-0060 | N Wkładka bezpiecznikowa Gr.00 20A AC 500V gG | 18 | 85361050
35011-0070 | N Wkładka bezpiecznikowa Gr.00 25A AC 500V gG | 18 | 85361050
35011-0080 | N Wkładka bezpiecznikowa Gr.00 32A AC 500V gG | 18 | 85361050
35011-0090 | N Wkładka bezpiecznikowa Gr.00 35A AC 500V gG | 18 | 85361050
35011-0100 | N Wkładka bezpiecznikowa Gr.00 40A AC 500V gG | 18 | 85361050
35011-0110 | N Wkładka bezpiecznikowa Gr.00 50A AC 500V gG | 18 | 85361050
35011-0120 | N Wkładka bezpiecznikowa Gr.00 63A AC 500V gG | 18 | 85361050
35011-0130 | N Wkładka bezpiecznikowa Gr.00 80A AC 500V gG | 18 | 85361090
35011-0140 | N Wkładka bezpiecznikowa Gr.00 100A AC 500V gG | 18 | 85361090
35011-0150 | N Wkładka bezpiecznikowa Gr.00 125A AC 500V gG | 18 | 85361090
35011-1090 | N Wkładka bezpiecznikowa Gr.00 160A AC 500V gG | 18 | 85361090
35024-0010 | N Wkładka bezpiecznikowa Gr.00 35A AC 500V gR | 49 | 85361050
35024-0020 | N Wkładka bezpiecznikowa Gr.00 40A AC 500V gR | 49 | 85361050
35024-0030 | N Wkładka bezpiecznikowa Gr.00 50A AC 500V gR | 49 | 85361050
35024-0040 | N Wkładka bezpiecznikowa Gr.00 63A AC 500V gR | 49 | 85361050
35024-0050 | N Wkładka bezpiecznikowa Gr.00 80A AC 500V gR | 49 | 85361090
35024-0060 | N Wkładka bezpiecznikowa Gr.00 100A AC 500V gR | 49 | 85361090
35024-0070 | N Wkładka bezpiecznikowa Gr.00 125A AC 500V gR | 49 | 85361090
35024-0080 | N Wkładka bezpiecznikowa Gr.00 160A AC 500V gR | 49 | 85361090
35024-0170 | N Wkładka bezpiecznikowa Gr.00 20A AC 500V gR | 49 | 85361050
35024-0180 | N Wkładka bezpiecznikowa Gr.00 16A AC 500V gR | 49 | 85361050
35024-0190 | N Wkładka bezpiecznikowa Gr.00 25A AC 500V gR | 49 | 85361050
35035-0050 | N Wkładka bezpiecznikowa Gr.1C 25A AC 500V gG | 24 | 85361050
35035-0060 | N Wkładka bezpiecznikowa Gr.1C 35A AC 500V gG | 24 | 85361050
35035-0070 | N Wkładka bezpiecznikowa Gr.1C 50A AC 500V gG | 24 | 85361050
35035-0080 | N Wkładka bezpiecznikowa Gr.1C 63A AC 500V gG | 24 | 85361050
35035-0090 | N Wkładka bezpiecznikowa Gr.1C 80A AC 500V gG | 24 | 85361090
35035-0100 | N Wkładka bezpiecznikowa Gr.1C 100A AC 500V gG | 24 | 85361090
35035-0110 | N Wkładka bezpiecznikowa Gr.1C 125A AC 500V gG | 26.5 | 85361090
35035-0130 | N Wkładka bezpiecznikowa Gr.1 200A AC 500V gG | 26.5 | 85361090
35035-0140 | N Wkładka bezpiecznikowa Gr.1 224A AC 500V gG | 26.5 | 85361090
35035-0150 | N Wkładka bezpiecznikowa Gr.1 250A AC 500V gG | 26.5 | 85361090
35035-1220 | N Wkładka bezpiecznikowa Gr.1C 32A AC 500V gG | 24 | 85361050
35035-1230 | N Wkładka bezpiecznikowa Gr.1C 40A AC 500V gG | 24 | 85361050
35035-2120 | N Wkładka bezpiecznikowa Gr.1C 160A AC 500V gG | 26.5 | 85361090
35040-0010 | N Wkładka bezpiecznikowa Gr.1 35A AC 500V gR | 72 | 85361050
35040-0020 | N Wkładka bezpiecznikowa Gr.1 50A AC 500V gR | 72 | 85361050
35040-0030 | N Wkładka bezpiecznikowa Gr.1 63A AC 500V gR | 72 | 85361050
35040-0040 | N Wkładka bezpiecznikowa Gr.1 80A AC 500V gR | 72 | 85361090
35040-0050 | N Wkładka bezpiecznikowa Gr.1 100A AC 500V gR | 72 | 85361090
35040-0060 | N Wkładka bezpiecznikowa Gr.1 125A AC 500V gR | 72 | 85361090
35040-0070 | N Wkładka bezpiecznikowa Gr.1 160A AC 500V gR | 72 | 85361090
35040-0080 | N Wkładka bezpiecznikowa Gr.1 200A AC 500V gR | 98 | 85361090
35040-0090 | N Wkładka bezpiecznikowa Gr.1 224A AC 500V gR | 98 | 85361090
35040-0100 | N Wkładka bezpiecznikowa Gr.1 250A AC 500V gR | 98 | 85361090
35054-0010 | N Wkładka bezpiecznikowa Gr.2C 25A AC 500V gG | 35 | 85361050
35054-0020 | N Wkładka bezpiecznikowa Gr.2C 35A AC 500V gG | 35 | 85361050
35054-0030 | N Wkładka bezpiecznikowa Gr.2C 50A AC 500V gG | 35 | 85361050
35054-0040 | N Wkładka bezpiecznikowa Gr.2C 63A AC 500V gG | 35 | 85361050
35054-0050 | N Wkładka bezpiecznikowa Gr.2C 80A AC 500V gG | 35 | 85361090
35054-0060 | N Wkładka bezpiecznikowa Gr.2C 100A AC 500V gG | 35 | 85361090
35054-0070 | N Wkładka bezpiecznikowa Gr.2C 125A AC 500V gG | 35 | 85361090
35054-0080 | N Wkładka bezpiecznikowa Gr.2C 160A AC 500V gG | 35 | 85361090
35054-0090 | N Wkładka bezpiecznikowa Gr.2C 200A AC 500V gG | 35 | 85361090
35054-0100 | N Wkładka bezpiecznikowa Gr.2C 224A AC 500V gG | 35 | 85361090
35054-0110 | N Wkładka bezpiecznikowa Gr.2C 250A AC 500V gG | 35 | 85361090
35054-0120 | N Wkładka bezpiecznikowa Gr.2 300A AC 500V gG | 39.5 | 85361090
35054-0130 | N Wkładka bezpiecznikowa Gr.2 315A AC 500V gG | 39.5 | 85361090
35054-0140 | N Wkładka bezpiecznikowa Gr.2 355A AC 500V gG | 39.5 | 85361090
35054-0150 | N Wkładka bezpiecznikowa Gr.2 400A AC 500V gG | 39.5 | 85361090
35054-1780 | N Wkładka bezpiecznikowa Gr.2C 32A AC 500V gG | 35 | 85361050
35054-1790 | N Wkładka bezpiecznikowa Gr.2C 40A AC 500V gG | 35 | 85361050
35058-0010 | N Wkładka bezpiecznikowa Gr.2 80A AC 500V gR | 102 | 85361090
35058-0020 | N Wkładka bezpiecznikowa Gr.2 100A AC 500V gR | 102 | 85361090
35058-0030 | N Wkładka bezpiecznikowa Gr.2 125A AC 500V gR | 102 | 85361090
35058-0040 | N Wkładka bezpiecznikowa Gr.2 160A AC 500V gR | 102 | 85361090
35058-0050 | N Wkładka bezpiecznikowa Gr.2 200A AC 500V gR | 102 | 85361090
35058-0060 | N Wkładka bezpiecznikowa Gr.2 224A AC 500V gR | 115 | 85361090
35058-0070 | N Wkładka bezpiecznikowa Gr.2 250A AC 500V gR | 115 | 85361090
35058-0080 | N Wkładka bezpiecznikowa Gr.2 300A AC 500V gR | 140 | 85361090
35058-0090 | N Wkładka bezpiecznikowa Gr.2 315A AC 500V gR | 160 | 85361090
35058-0100 | N Wkładka bezpiecznikowa Gr.2 355A AC 500V gR | 160 | 85361090
35058-0110 | N Wkładka bezpiecznikowa Gr.2 400A AC 500V gR | 160 | 85361090
35076-1010 | N Wkładka bezpiecznikowa Gr.2 50kVA AC 400V gTr | 56 | 85361090
35076-1020 | N Wkładka bezpiecznikowa Gr.2 75kVA AC 400V gTr | 56 | 85361090
35076-1030 | N Wkładka bezpiecznikowa Gr.2 100kVA AC 400V gTr | 56 | 85361090
35076-1040 | N Wkładka bezpiecznikowa Gr.2 125kVA AC 400V gTr | 56 | 85361090
35076-1050 | N Wkładka bezpiecznikowa Gr.2 160kVA AC 400V gTr | 56 | 85361090
35076-1060 | N Wkładka bezpiecznikowa Gr.2 200kVA AC 400V gTr | 56 | 85361090
35076-1070 | N Wkładka bezpiecznikowa Gr.2 250kVA AC 400V gTr | 56 | 85361090
35078-0010 | N Wkładka bezpiecznikowa Gr.3C 315A AC 500V gG | 52 | 85361090
35078-0020 | N Wkładka bezpiecznikowa Gr.3C 355A AC 500V gG | 52 | 85361090
35078-0030 | N Wkładka bezpiecznikowa Gr.3C 400A AC 500V gG | 52 | 85361090
35078-0040 | N Wkładka bezpiecznikowa Gr.3 425A AC 500V gG | 52 | 85361090
35078-0050 | N Wkładka bezpiecznikowa Gr.3 500A AC 500V gG | 75 | 85361090
35078-0060 | N Wkładka bezpiecznikowa Gr.3 630A AC 500V gG | 115 | 85361090
35078-0080 | N Wkładka bezpiecznikowa Gr.3 800A AC 500V gG | 115 | 85361090
35078-0190 | N Wkładka bezpiecznikowa Gr.3C 300A AC 500V gG | 52 | 85361090
35078-0340 | N Wkładka bezpiecznikowa Gr.3C 63A AC 500V gG | 52 | 85361050
35078-0350 | N Wkładka bezpiecznikowa Gr.3C 80A AC 500V gG | 52 | 85361090
35078-0360 | N Wkładka bezpiecznikowa Gr.3C 100A AC 500V gG | 52 | 85361090
35078-0370 | N Wkładka bezpiecznikowa Gr.3C 125A AC 500V gG | 52 | 85361090
35078-0380 | N Wkładka bezpiecznikowa Gr.3C 160A AC 500V gG | 52 | 85361090
35078-0390 | N Wkładka bezpiecznikowa Gr.3C 200A AC 500V gG | 52 | 85361090
35078-0400 | N Wkładka bezpiecznikowa Gr.3C 224A AC 500V gG | 52 | 85361090
35078-0410 | N Wkładka bezpiecznikowa Gr.3C 250A AC 500V gG | 52 | 85361090
35079-0010 | N Wkładka bezpiecznikowa Gr.3 315A AC 500V gR | 200 | 85361090
35079-0020 | N Wkładka bezpiecznikowa Gr.3 355A AC 500V gR | 200 | 85361090
35079-0030 | N Wkładka bezpiecznikowa Gr.3 400A AC 500V gR | 200 | 85361090
35079-0040 | N Wkładka bezpiecznikowa Gr.3 425A AC 500V gR | 206 | 85361090
35079-0050 | N Wkładka bezpiecznikowa Gr.3 500A AC 500V gR | 206 | 85361090
35079-0060 | N Wkładka bezpiecznikowa Gr.3 630A AC 500V gR | 245 | 85361090
35081-0100 | N Wkładka bezpiecznikowa Gr.3 500kVA AC 400V gTr | 205 | 85361090
35081-0110 | N Wkładka bezpiecznikowa Gr.3 630kVA AC 400V gTr | 205 | 85361090
35081-1010 | N Wkładka bezpiecznikowa Gr.3 250kVA AC 400V gTr | 102 | 85361090
35081-1020 | N Wkładka bezpiecznikowa Gr.3 315kVA AC 400V gTr | 102 | 85361090
35081-1030 | N Wkładka bezpiecznikowa Gr.3 400kVA AC 400V gTr | 102 | 85361090
35081-1040 | N Wkładka bezpiecznikowa Gr.3 100kVA AC 400V gTr | 102 | 85361090
35081-1050 | N Wkładka bezpiecznikowa Gr.3 200kVA AC 400V gTr | 102 | 85361090
35081-1060 | N Wkładka bezpiecznikowa Gr.3 160kVA AC 400V gTr | 102 | 85361090
35089-0010 | N Wkładka bezpiecznikowa NH SI 3L TF 10 A LS | 280 | 85351000
35089-0020 | N Wkładka bezpiecznikowa NH SI 3L TF 16 A LS | 280 | 85351000
35089-0030 | N Wkładka bezpiecznikowa NH SI 3L TF 20 A LS | 280 | 85351000
35089-0040 | N Wkładka bezpiecznikowa NH SI 3L TF 25 A LS | 280 | 85351000
35089-0050 | N Wkładka bezpiecznikowa NH SI 3L TF 35 A LS | 280 | 85351000
35089-0060 | N Wkładka bezpiecznikowa NH SI 3L TF 50 A LS | 280 | 85351000
35089-0070 | N Wkładka bezpiecznikowa NH SI 3L TF 63 A LS | 280 | 85351000
35089-0080 | N Wkładka bezpiecznikowa NH SI 3L TF 80 A LS | 295 | 85351000
35089-0090 | N Wkładka bezpiecznikowa NH SI 3L TF 100 A LS | 295 | 85351000
35089-0100 | N Wkładka bezpiecznikowa NH SI 3L TF 125 A LS | 305 | 85351000
35089-0110 | N Wkładka bezpiecznikowa NH SI 3L TF 160 A LS | 365 | 85351000
35089-0120 | N Wkładka bezpiecznikowa NH SI 3L TF 200 A LS | 365 | 85351000
35089-0130 | N Wkładka bezpiecznikowa NH SI 3L TF 224 A LS | 400 | 85351000
35089-0140 | N Wkładka bezpiecznikowa NH SI 3L TF 250 A LS | 420 | 85351000
35089-0150 | N Wkładka bezpiecznikowa NH SI 3L TF 300 A LS | 420 | 85351000
35089-0160 | N Wkładka bezpiecznikowa NH SI 3L TF 315 A LS | 420 | 85351000
35089-0170 | N Wkładka bezpiecznikowa NH SI 3L TF 355 A LS | 420 | 85351000
35089-0200 | N Wkładka bezpiecznikowa NH SI 3L TF 6 A LS | 280 | 85351000
35091-0010 | N Wkładka bezpiecznikowa NH SI 3L TF 10 A SM | 290 | 85351000
35091-0020 | N Wkładka bezpiecznikowa NH SI 3L TF 16 A SM | 290 | 85351000
35091-0030 | N Wkładka bezpiecznikowa NH SI 3L TF 20 A SM | 290 | 85351000
35091-0040 | N Wkładka bezpiecznikowa NH SI 3L TF 25 A SM | 290 | 85351000
35091-0050 | N Wkładka bezpiecznikowa NH SI 3L TF 35 A SM | 290 | 85351000
35091-0060 | N Wkładka bezpiecznikowa NH SI 3L TF 50 A SM | 290 | 85351000
35091-0070 | N Wkładka bezpiecznikowa NH SI 3L TF 63 A SM | 290 | 85351000
35091-0080 | N Wkładka bezpiecznikowa NH SI 3L TF 80 A SM | 298 | 85351000
35091-0090 | N Wkładka bezpiecznikowa NH SI 3L TF 100 A SM | 308 | 85351000
35091-0100 | N Wkładka bezpiecznikowa NH SI 3L TF 125 A SM | 320 | 85351000
35091-0110 | N Wkładka bezpiecznikowa NH SI 3L TF 160 A SM | 365 | 85351000
35091-0120 | N Wkładka bezpiecznikowa NH SI 3L TF 200 A SM | 365 | 85351000
35091-0130 | N Wkładka bezpiecznikowa NH SI 3L TF 224 A SM | 365 | 85351000
35091-0140 | N Wkładka bezpiecznikowa NH SI 3L TF 250 A SM | 425 | 85351000
35091-0150 | N Wkładka bezpiecznikowa NH SI 3L TF 300 A SM | 425 | 85351000
35091-0160 | N Wkładka bezpiecznikowa NH SI 3L TF 315 A SM | 425 | 85351000
35091-0170 | N Wkładka bezpiecznikowa NH SI 3L TF 355 A SM | 425 | 85351000
35097-0010 | N Wkładka bezpiecznikowa Gr.4a 500A AC 500V gG | 430 | 85361090
35097-0020 | N Wkładka bezpiecznikowa Gr.4a 630A AC 500V gG | 430 | 85361090
35097-0030 | N Wkładka bezpiecznikowa Gr.4a 800A AC 500V gG | 430 | 85361090
35097-0040 | N Wkładka bezpiecznikowa Gr.4a 1000A AC 500V gG | 430 | 85361090
35097-0050 | N Wkładka bezpiecznikowa Gr.4a 1250A AC 500V gG | 430 | 85361090
35097-0110 | N Wkładka bezpiecznikowa Gr.4a 1600A AC 500V gG | 430 | 85361090
35097-0120 | N Wkładka bezpiecznikowa Gr.4a 400A AC 500V gG | 430 | 85361090
35100-0040 | N Wkładka bezpiecznikowa Gr.4a 800kVA AC 400V gTr | 290 | 85361090
35100-0100 | N Wkładka bezpiecznikowa Gr.4a 100kVA AC 400V gTr | 260 | 85361090
35100-0110 | N Wkładka bezpiecznikowa Gr.4a 160kVA AC 400V gTr | 260 | 85361090
35100-0120 | N Wkładka bezpiecznikowa Gr.4a 250kVA AC 400V gTr | 260 | 85361090
35100-0130 | N Wkładka bezpiecznikowa Gr.4a 400kVA AC 400V gTr | 260 | 85361090
35100-0140 | N Wkładka bezpiecznikowa Gr.4a 500kVA AC 400V gTr | 260 | 85361090
35100-0150 | N Wkładka bezpiecznikowa Gr.4a 630kVA AC 400V gTr | 290 | 85361090
35100-0160 | N Wkładka bezpiecznikowa Gr.4a 200kVA AC 400V gTr | 260 | 85361090
35100-0170 | N Wkładka bezpiecznikowa Gr.4a 315kVA AC 400V gTr | 260 | 85361090
35100-0190 | N Wkładka bezpiecznikowa Gr.4a 1000kVA AC 400V gTr | 290 | 85361090
35110-0040 | N Wkładka bezpiecznikowa szybka Gr.00 10A AC 500V gF | 24.5 | 85361010
35110-0050 | N Wkładka bezpiecznikowa szybka Gr.00 16A AC 500V gF | 24.5 | 85361050
35110-0060 | N Wkładka bezpiecznikowa szybka Gr.00 20A AC 500V gF | 24.5 | 85361050
35110-0070 | N Wkładka bezpiecznikowa szybka Gr.00 25A AC 500V gF | 24.5 | 85361050
35110-0080 | N Wkładka bezpiecznikowa szybka Gr.00 32A AC 500V gF | 24.5 | 85361050
35110-0090 | N Wkładka bezpiecznikowa szybka Gr.00 35A AC 500V gF | 24.5 | 85361050
35110-0100 | N Wkładka bezpiecznikowa szybka Gr.00 40A AC500V gF | 24.5 | 85361050
35110-0120 | N Wkładka bezpiecznikowa szybka Gr.00 63A AC 500V gF | 24.5 | 85361050
35110-0130 | N Wkładka bezpiecznikowa szybka Gr.00 80A AC 500V gF | 24.5 | 85361090
35110-0140 | N Wkładka bezpiecznikowa szybka Gr.00 100A AC 500V gF | 24.5 | 85361090
35110-0150 | N Wkładka bezpiecznikowa szybka Gr.00 125A AC 500V gF | 24.5 | 85361090
35110-1090 | N Wkładka bezpiecznikowa szybka Gr.00 160A AC 500V gF | 24.5 | 85361090
35110-1100 | N Wkładka bezpiecznikowa szybka Gr.00 50A AC 500V gF | 24.5 | 85361050
35300-0060 | T Bezpiecznik do układów telekom. Gr.00 60A DC 80V 4,5W | 45 | 85361050
35300-0080 | T Bezpiecznik do układów telekom. Gr.00 80A DC 80V 5W | 50 | 85361090
35300-0100 | T Bezpiecznik do układów telekom. Gr.00 100A DC 80V 6,5W | 80 | 85361090
35300-0150 | T Bezpiecznik do układów telekom. Gr.00 150A DC 80V 10W | 85 | 85361090
35300-0200 | T Bezpiecznik do układów telekom. Gr.00 200A DC 80V 12W | 95 | 85361090
35300-0250 | T Bezpiecznik do układów telekom. Gr.00 250A DC 80V 13W | 110 | 85361090
35300-0300 | T Bezpiecznik do układów telekom. Gr.00 300A DC 80V 16W | 115 | 85361090
35300-0400 | T Bezpiecznik do układów telekom. Gr.00 400A DC 80V 19,5W | 130 | 85361090
35300-0500 | T Bezpiecznik do układów telekom. Gr.00 500A DC 80V 26W | 135 | 85361090
35300-0600 | T Bezpiecznik do układów telekom. Gr.00 600A DC 80V 29W | 150 | 85361090
35301-0060 | T Bezpiecznik do układów telekom. Gr.00 60A DC 80V 4,5W z wybijakiem | 65 | 85361050
35301-0080 | T Bezpiecznik do układów telekom. Gr.00 80A DC 80V 5W z wybijakiem | 75 | 85361090
35301-0100 | T Bezpiecznik do układów telekom. Gr.00 100A DC 80V 6,5W z wybijakiem | 90 | 85361090
35301-0150 | T Bezpiecznik do układów telekom. Gr.00 150A DC 80V 10W z wybijakiem | 100 | 85361090
35301-0200 | T Bezpiecznik do układów telekom. Gr.00 200A DC 80V 12W z wybijakiem | 120 | 85361090
35301-0250 | T Bezpiecznik do układów telekom. Gr.00 250A DC 80V 13W z wybijakiem | 130 | 85361090
35301-0300 | T Bezpiecznik do układów telekom. Gr.00 300A DC 80V 16W z wybijakiem | 140 | 85361090
35301-0400 | T Bezpiecznik do układów telekom. Gr.00 400A DC 80V 19,5W z wybijakiem | 150 | 85361090
35301-0500 | T Bezpiecznik do układów telekom. Gr.00 500A DC 80V 26W z wybijakiem | 160 | 85361090
35301-0600 | T Bezpiecznik do układów telekom. Gr.00 600A DC 80V 29W z wybijakiem | 170 | 85361090
35330-0800 | T Bezpiecznik do układów telekom. Gr.2 800A DC 80V 43W | 530 | 85361090
35330-1000 | T Bezpiecznik do układów telekom. Gr.2 1000A DC 80V 57W | 550 | 85361090
35330-1200 | T Bezpiecznik do układów telekom. Gr.2 1200A DC 80V 64W | 550 | 85361090
35330-1600 | T Bezpiecznik do układów telekom. Gr.2 1600A DC 80V 95W | 630 | 85361090
35350-0050 | N Wkładka bezpiecznikowa szybka Gr.1 25A AC 500V gF | 28 | 85361050
35350-0060 | N Wkładka bezpiecznikowa szybka Gr.1 35A AC 500V gF | 28 | 85361050
35350-0070 | N Wkładka bezpiecznikowa szybka Gr.1 50A AC 500V gF | 28 | 85361050
35350-0080 | N Wkładka bezpiecznikowa szybka Gr.1 63A AC 500V gF | 28 | 85361050
35350-0090 | N Wkładka bezpiecznikowa szybka Gr.1 80A AC 500V gF | 28 | 85361090
35350-0100 | N Wkładka bezpiecznikowa szybka Gr.1 100A AC 500V gF | 28 | 85361090
35350-0110 | N Wkładka bezpiecznikowa szybka Gr.1 125A AC 500V gF | 28 | 85361090
35350-0120 | N Wkładka bezpiecznikowa szybka Gr.1 160A AC 500V gF | 28 | 85361090
35350-0130 | N Wkładka bezpiecznikowa szybka Gr.1 200A AC 500V gF | 28 | 85361090
35350-0140 | N Wkładka bezpiecznikowa szybka Gr.1 224A AC 500V gF | 28 | 85361090
35350-0150 | N Wkładka bezpiecznikowa szybka Gr.1 250A AC 500V gF | 28 | 85361090
35350-1220 | N Wkładka bezpiecznikowa szybka Gr.1 32A AC 500V gF | 28 | 85361050
35350-1230 | N Wkładka bezpiecznikowa szybka Gr.1 40A AC 500V gF | 28 | 85361050
35421-0020 | N Wkładka bezpiecznikowa Gr.000 2A AC 690V gG | 16 | 85361010
35421-0040 | N Wkładka bezpiecznikowa Gr.000 4A AC 690V gG | 16 | 85361010
35421-0060 | N Wkładka bezpiecznikowa Gr.000 6A AC 690V gG | 16 | 85361010
35421-0100 | N Wkładka bezpiecznikowa Gr.000 10A AC 690V gG | 16 | 85361010
35421-0160 | N Wkładka bezpiecznikowa Gr.000 16A AC 690V gG | 16 | 85361050
35421-0200 | N Wkładka bezpiecznikowa Gr.000 20A AC 690V gG | 16 | 85361050
35421-0250 | N Wkładka bezpiecznikowa Gr.000 25A AC 690V gG | 16 | 85361050
35421-0320 | N Wkładka bezpiecznikowa Gr.000 32A AC 690V gG | 16 | 85361050
35421-0350 | N Wkładka bezpiecznikowa Gr.000 35A AC 690V gG | 16 | 85361050
35421-0400 | N Wkładka bezpiecznikowa Gr.000 40A AC 690V gG | 16 | 85361050
35421-0500 | N Wkładka bezpiecznikowa Gr.000 50A AC 690V gG | 16 | 85361050
35421-0630 | N Wkładka bezpiecznikowa Gr.000 63A AC 690V gG | 16 | 85361050
35422-0800 | N Wkładka bezpiecznikowa Gr.00 80A AC 690V gG | 18 | 85361090
35422-1000 | N Wkładka bezpiecznikowa Gr.00 100A AC 690V gG | 18 | 85361090
35422-1250 | N Wkładka bezpiecznikowa Gr.00 125A AC 690V gG | 18 | 85361090
35423-0320 | N Wkładka bezpiecznikowa Gr.1 32A AC 690V gG | 26 | 85361050
35423-0350 | N Wkładka bezpiecznikowa Gr.1 35A AC 690V gG | 26 | 85361050
35423-0400 | N Wkładka bezpiecznikowa Gr.1 40A AC 690V gG | 26 | 85361050
35423-0500 | N Wkładka bezpiecznikowa Gr.1 50A AC 690V gG | 26 | 85361050
35423-0630 | N Wkładka bezpiecznikowa Gr.1 63A AC 690V gG | 26 | 85361050
35423-0800 | N Wkładka bezpiecznikowa Gr.1 80A AC 690V gG | 26 | 85361090
35423-1000 | N Wkładka bezpiecznikowa Gr.1 100A AC 690V gG | 26 | 85361090
35423-1250 | N Wkładka bezpiecznikowa Gr.1 125A AC 690V gG | 26 | 85361090
35423-1600 | N Wkładka bezpiecznikowa Gr.1 160A AC 690V gG | 26 | 85361090
35423-2000 | N Wkładka bezpiecznikowa Gr.1 200A AC 690V gG | 26 | 85361090
35423-2500 | N Wkładka bezpiecznikowa Gr.1 250A AC 690V gG | 26 | 85361090
35424-0250 | N Wkładka bezpiecznikowa Gr.2 25A AC 690V gG | 38 | 85361050
35424-0350 | N Wkładka bezpiecznikowa Gr.2 35A AC 690V gG | 38 | 85361050
35424-0500 | N Wkładka bezpiecznikowa Gr.2 50A AC 690V gG | 38 | 85361050
35424-0630 | N Wkładka bezpiecznikowa Gr.2 63A AC 690V gG | 38 | 85361050
35424-0800 | N Wkładka bezpiecznikowa Gr.2 80A AC 690V gG | 38 | 85361090
35424-1000 | N Wkładka bezpiecznikowa Gr.2 100A AC 690V gG | 38 | 85361090
35424-1250 | N Wkładka bezpiecznikowa Gr.2 125A AC 690V gG | 38 | 85361090
35424-1600 | N Wkładka bezpiecznikowa Gr.2 160A AC 690V gG | 38 | 85361050
35424-2000 | N Wkładka bezpiecznikowa Gr.2 200A AC 690V gG | 38 | 85361090
35424-2500 | N Wkładka bezpiecznikowa Gr.2 250A AC 690V gG | 38 | 85361090
35424-3150 | N Wkładka bezpiecznikowa Gr.2 315A AC 690V gG | 42 | 85361090
35424-4000 | N Wkładka bezpiecznikowa Gr.2 400A AC 690V gG | 42 | 85361090
35425-1600 | N Wkładka bezpiecznikowa Gr.3 160A AC 690V gG | 55 | 85361090
35425-2000 | N Wkładka bezpiecznikowa Gr.3 200A AC 690V gG | 55 | 85361090
35425-2500 | N Wkładka bezpiecznikowa Gr.3 250A AC 690V gG | 55 | 85361090
35425-3150 | N Wkładka bezpiecznikowa Gr.3 315A AC 690V gG | 55 | 85361090
35425-3550 | N Wkładka bezpiecznikowa Gr.3 355A AC 690V gG | 55 | 85361090
35425-4000 | N Wkładka bezpiecznikowa Gr.3 400A AC 690V gG | 55 | 85361090
35425-5000 | N Wkładka bezpiecznikowa Gr.3 500A AC 690V gG | 115.4 | 85361090
35425-6300 | N Wkładka bezpiecznikowa Gr.3 630A AC 690V gG | 199 | 85361090
35540-0100 | N Wkładka bezpiecznikowa szybka Gr.2 224A AC 500V gF | 55 | 85361090
35540-0110 | N Wkładka bezpiecznikowa szybka Gr.2 250A AC 500V gF | 55 | 85361090
35540-0130 | N Wkładka bezpiecznikowa szybka Gr.2 315A AC 500V gF | 55 | 85361090
35540-0140 | N Wkładka bezpiecznikowa szybka Gr.2 355A AC 500V gF | 55 | 85361090
35780-0030 | N Wkładka bezpiecznikowa szybka Gr.3 400A AC 500V gF | 96 | 85361090
35780-0050 | N Wkładka bezpiecznikowa szybka Gr.3 500A AC 500V gF | 96 | 85361090
35780-0060 | N Wkładka bezpiecznikowa szybka Gr.3 630A AC 500V gF | 96 | 85361090
36008-0010 | NZ Zwieracz nożowy gr.00 160A | 17 | 85389099
36010-0010 | NZ Zwieracz nożowy gr.1 250A | 30 | 85389099
36011-0010 | NZ Zwieracz nożowy gr.2 400A | 32 | 85389099
36012-0010 | NZ Zwieracz nożowy gr.3 630A | 38 | 85389099
36012-0020 | NZ Zwieracz nożowy gr.3 1000A/1250A | 60 | 85389099
36030-0000 | NZ Podstawa Elegard | 35 | 85389099
36031-0010 | NZ Wkładka sygnal. uszkodzenie bezp. 690V/>9V | 50 | 85361010
36031-0020 | NZ Wkładka sygnal. uszkodzenie bezp. 690V/>2V | 50 | 85361010
36072-0010 | NZ Izolator H35 SW32 M10/M10 | 13 | 85469010
36072-0020 | NZ Izolator H35 SW32 M8/M8 | 13 | 85469010
36072-0030 | NZ Izolator H35 SW32 M6/M6 | 13 | 85469010
36072-0110 | NZ Izolator H30 SW30 M8/M8 | 12 | 85469010
36072-0120 | NZ Izolator H30 SW30 M6/M6 | 12 | 85469010
36072-0130 | NZ Izolator H30 SW30 M10/M10 | 12 | 85469010
36072-0200 | NZ Izolator H40 SW36 M6/M6 | 17 | 85469010
36072-0210 | NZ Izolator H40 SW36 M8/M8 | 17 | 85469010
36072-0220 | NZ Izolator H40 SW36 M10/M10 | 17 | 85469010
36072-0300 | NZ Izolator H45 SW46 M6/M6 | 17 | 85469010
36072-0310 | NZ Izolator H45 SW46 M8/M8 | 19 | 85469010
36072-0320 | NZ Izolator H45 SW46 M10/M10 | 19 | 85469010
36072-0400 | NZ Izolator H50 SW50 M6/M6 | 22 | 85469010
36072-0410 | NZ Izolator H50 SW50 M10/M10 | 22 | 85469010
36072-0420 | NZ Izolator H50 SW50 M12/M12 | 22 | 85469010
36072-0430 | NZ Izolator H50 SW50 M8/M8 | 22 | 85469010
36072-0500 | NZ Izolator H60 SW50 M6/M6 | 25 | 85469010
36072-0510 | NZ Izolator H60 SW50 M10/M10 | 25 | 85469010
36072-0520 | NZ Izolator H60 SW50 M12/M12 | 25 | 85469010
36072-0530 | NZ Izolator H60 SW50 M8/M8 | 25 | 85469010
36072-0540 | NZ Izolator H60 SW50 M16/M16 | 25 | 85469010
36072-0610 | NZ Izolator H70 SW60 M10/M10 | 40 | 85469010
36072-0620 | NZ Izolator H70 SW60 M12/M12 | 40 | 85469010
36072-0630 | NZ Izolator H70 SW60 M8/M8 | 40 | 85469010
36072-0640 | NZ Izolator H70 SW60 M16/M16 | 42 | 85469010
36072-0700 | NZ Izolator H25 SW36 M6/M6 | 12 | 85469010
36072-0710 | NZ Izolator H25 SW36 M8/M8 | 12 | 85469010
36079-0100 | NZ Izolator 30 SW30 M6/M6-6 | 16 | 85469010
36079-0110 | NZ Izolator 30 SW30 M8/M8-8 | 16 | 85469010
36079-0120 | NZ Izolator 30 SW30 M10/M10-10 | 16 | 85469010
36079-0210 | NZ Izolator 50 SW50 M8/M8-10 | 30 | 85469010
36079-0220 | NZ Izolator 50 SW50 M10/M10-12 | 30 | 85469010
36079-0240 | NZ Izolator 50 SW50 M12/M12-20 | 30 | 85469010
36079-0300 | NZ Izolator 35 SW32 M6/M6-8 | 19 | 85469010
36079-0310 | NZ Izolator 35 SW32 M8/M8-10 | 19 | 85469010
36079-0320 | NZ Izolator 35 SW32 M10/M10-12 | 19 | 85469010
36079-0400 | NZ Izolator 40 SW36 M8/M8-10 | 25 | 85469010
36079-0410 | NZ Izolator 40 SW36 M10/M10-12 | 25 | 85469010
36079-0420 | NZ Izolator 40 SW36 M6/M6-8 | 25 | 85469010
36079-0500 | NZ Izolator 45 SW46 M6/M6-8 | 25 | 85469010
36079-0510 | NZ Izolator 45 SW46 M8/M8-10 | 25 | 85469010
36079-0520 | NZ Izolator 45 SW46 M10/M10-12 | 25 | 85469010
36079-0610 | NZ Izolator 60 SW50 M8/M8-10 | 36 | 85469010
36079-0620 | NZ Izolator 60 SW50 M10/M10-17 | 36 | 85469010
36079-0630 | NZ Izolator 60 SW50 M12/M12-20 | 36 | 85469010
36079-0710 | NZ Izolator 70 SW60 M8/M8-10 | 55 | 85469010
36079-0720 | NZ Izolator 70 SW60 M10/M10-17 | 55 | 85469010
36079-0740 | NZ Izolator 70 SW60 M12/M12-20 | 55 | 85469010
36107-0010 | NZ Mikrowyłącznik do kontroli stanu łączenia do NT Gr.000, Telecom | 16 | 85389099
36116-0010 | NZ Uchwyt kablowy 25-38mm2 | 11 | 85389099
36116-0020 | NZ Uchwyt kablowy 3x36mm | 65 | 85389099
36122-001R | NZ Zacisk śrubowy typu "T" 2x240mm2 do rozłącznika bezpiecz. NSL-E3 Gr.1-3 w wersji M12 z przegrodą | 70 | 85369010
36139-0010 | NZ Zwieracz nożowy gr.00 160A zaczepy izolowane | 17 | 85389099
36141-0010 | NZ Zwieracz nożowy gr.1 250A zaczepy izolowane | 30 | 85389099
36142-0010 | NZ Zwieracz nożowy gr.2 400A zaczepy izolaowane | 32 | 85389099
36143-0010 | NZ Zwieracz nożowy gr.3 630A zaczepy izolowane | 38 | 85389099
36145-0010 | NT IN Szybkozłącze na szynę TH35 do NT Gr.000 | 5 | 85389099
36162-0010 | NT IN Zacisk 3x10mm2 do NT gr.000 (1kpl=3szt.) | 50 | 85369010
36163-0010 | NT IN Zacisk 25-95mm2 do NT gr.000 (1kpl=3szt.) | 115 | 85369010
36169-0010 | NT IN Zacisk 1,5-50mm2 do NT IN gr.00 (1kpl=6szt.) | 10 | 85369010
36170-0010 | NZ Zacisk pryzmowy do 95mm2 do NT IN gr.00 (1kpl=6szt.) | 35 | 85369010
36171-0010 | NT IN Zacisk potrójny 3x10mm2 do NT IN gr.00 (1kpl=3szt.) | 35 | 85369010
36172-0010 | NT IN Szybkozłącze na szynę TH35 do NT IN Gr.00 | 14 | 85389099
36174-0010 | NT IN Mikrowyłącznik do kontroli stanu łączenia do NT IN Gr.00 | 22 | 85389099
36175-0010 | NT IN Osłona szczęk z 3 NT IN Mikrołacz. do kontroli wkładek bezp. Do NT IN 00 3P | 60 | 85389099
36196-0010 | NT IN Szybkozłącze na szynę TH35 do NT IN Gr.1 | 20 | 85389099
36197-0010 | NT IN Zacisk 1,5-50mm2 do NT IN gr.1 (1kpl=6szt.) | 14 | 85369010
36198-0010 | NT IN Zacisk pryzmowy do 150mm2 do NT IN gr.1 (1kpl=6szt.) | 55 | 85369010
36199-0010 | NT IN Zacisk 1,5-70mm2 do NT IN gr.2-3 (1kpl=6szt.) | 35 | 85389099
36200-0010 | NT IN Zacisk pryzmowy do 240mm2 do NT IN gr.2-3 (1kpl=6szt.) | 85 | 85369010
36252-0010 | NZ Mikrołącznik 1p do sygnalalizac. stanu łączenia w NSL-IN Gr.00/NSL-E3 Gr.1-3/NT-IN Gr.1-3; 1 szt. | 14 | 85389099
36329-0010 | NZ Osłona izolacyjna systemu IP2X do szyn zbiorczych 185mm dla specjalnych rozłączników NSL-E3 00-3 | 45 | 85389099
36330-0010 | NZ Ramki wyrówn. NSL-E3 Gr.00/60 i 100 do Gr.1-3 kpl.=2szt. | 15 | 85389099
36331-0010 | NZ Zaczep regul. do listwy maskując. NSL-E3 00-3 kpl.=4szt. | 26 | 85389099
36335-0010 | NZ Mikrołączniki 1p do sygnalizacji stanu łączenia, dla rozłączn. bezpiecz. NSL-E3 Gr.00 kpl.=6szt. | 80 | 85389099
36337-0010-PL | NZ Adapter podwójny do montażu NSL-E3 Gr.00/100 CT na 185mm; tworzywo V0 | 125 | 85389099
36339-0010 | NZ Adapter pojedynczy do mont. NSL-E3 Gr.00/100 CT na 185mm | 125 | 85389099
36350-0010 | NZ Zaciski ramkowe stalowe jako doposażenie przyłączy rozłacznika NSL-E3 z NZ Zaciskiem uniwersalnym M12 - 1 kpl.=3 szt. | 102 | 85369010
36354-0010 | NZ Haki prądowe do NSL-E3 Gr.1-3 Gr.szyn 5-10mm kpl.=3szt. | 37 | 85389099
36366-0010 | NZ Zacisk pryzmowy 70-150mm2 do NSL-E3 Gr.00/185 kpl.=3szt. | 105 | 85369010
36367-0010 | NZ Haki prądowe do NSL-E3 00/185 podwyższonego kpl=3szt | 45 | 85389099
36369-0010 | NZ Przyłącze ze sworzniem M12x30 do NSL-E3 Gr.1-3 kpl.=3szt. | 10 | 85389099
36378-0010 | NZ Zacisk pryzmowy Al/Cu 1,5-95mm2 do rozłącz. NSL-E3 Gr.00 & NSL-IN Gr.00/36239-0010 (kpl.=3 szt.) | 45 | 85369010
36381-0010 | NZ Przegroda międzybiegunowa do rozłączników NSL-E3 Gr.1-3 | 5 | 85389099
36382-0010 | NZ Wspornik kablowy zatrzask. do rozłączników NSL-E3 Gr.1-3 | 5 | 85389099
36383-0010 | NZ Ramka zatrz. do NSL-E3 Gr.1-3 długa L=120mm, wyc. 72x72 | 9 | 85389099
36386-0010 | NZ Ramka zatrz. do NSL-E3 Gr.00 krótka L=95mm, jednolita | 12 | 85389099
36387-0010 | NZ Ramka zatrz. do NSL-E3 Gr.00 krótka L=95mm, wyc.45x45mm | 12 | 85389099
36390-0010 | NZ Listwa maskująca o dług. 850mm do rozłącz. NSL-E3 Gr.00-3 | 21 | 85389099
36392-0010 | NZ Haki prądowe do NSL-IN 00, E3 00/100 & 00/185(niski) kpl.=3 szt. | 12 | 85389099
36397-0010 | NZ Zaślepka wolnego pola o szer.50mm do NSL-E3 Gr.00/185 DE | 50 | 85389099
36398-0010 | NZ Adapter podwójny podwyższający NSL-E3 Gr.00/185 na 185mm | 115 | 85389099
36399-0010 | NZ Haki montaż. do podw. adaptera dla NSL-E3 00/100, 00/185 | 35 | 85389099
36400-0010 | NZ Osłona przyłącza krótka L=100 mm do NSL-E3 gr.00 60/100mm | 7 | 85389099
36401-0010 | NZ Osłona przyłącza długa L=140 mm do NSL-E3 gr.00 60/100 mm | 7 | 85389099
36402-0010 | NZ Osłona przyłącza krótka L=100 mm do NSL-E3 gr.00/185 mm | 7 | 85389099
36403-0010 | NZ Osłona przyłącza długa L=170 mm do NSL-E3 gr.00/185 mm | 7 | 85389099
36407-0010 | NZ Nakładka zatrzask. czerwona na dźw. NSL-E3 1-3/kpl.=3szt. | 8 | 85389099
36409-0010 | NZ Osłona wolnego pola, na szyny zbiorcze 185 mm, szer. 100mm do rozłączników bezp. NSL-E3 rozm. 1-3 | 40 | 85389099
36410-0010 | NZ Osłona wolnego pola, na szyny zbior. 185mm, szer. 100mm z trzpien. dystan. do NSL-E3 rozm. 1-3 DE | 72 | 85389099
36419-0010 | NZ Wspornik stal. z zaczepem pod złączki szeregowe, krótka, do NSL E3 gr1-3 | 50 | 85389099
36420-0010 | NZ Wspornik stal. z zaczepem pod złączki szeregowe, dł.225mm, do NSL E3 gr1-3 | 55 | 85389099
36422-0010 | NZ Ramka zatrzas. do NSL-E3 Gr.1-3 długa L=120mm, wyc. 96x96 | 12 | 85389099
36423-0010 | NZ Ramka zatrzaskowa do zabudowy na rozłącz. NSL-E3 Gr.1-3, długa L=120mm, bez wycięć, nieregulow. | 12 | 85389099
36424-0010 | NZ Ramka zatrzas. do NSL-E3 Gr.1-3 krótka L=97mm, wyc. 72x72 | 10 | 85389099
36425-0010 | NZ Ramka zatrzask. do NSL-E3 Gr.1-3 krótka L=97mm z zaślepkami, przygotow. pod gniaza do pom. 3-faz. | 12.5 | 85389099
36427-0010 | NZ Ramka zatrzaskowa do NSL-E3 Gr.1-3 krótka L=97mm, do urządzeń pomiar. wtykowych, wersja 3-fazowa | 55 | 85389099
36428-0010 | NZ Osłona zatrzask. na aparaty modułowe L=120mm, E3 gr 1-3 | 12 | 85389099
36430-0010 | NZ Zestaw do oprzewod. pomiaru prądu, 3-fazowy NSL-E3 Gr1-3 | 57 | 85389099
36431-0010 | NZ Zestaw do oprzewodowania pomiaru napięcia NSL-E3 Gr.1-3 | 60 | 85389099
36435-0010 | NZ Osłona przyłącza 2x240 do NSL-E3 Gr.1-2-3 (śrub. i V-kl.) | 70 | 85389099
36437-0010 | NZ Ramka zatrzaskowa do zabudowy na rozłącz. NSL-E3 Gr.1-3, długa L=120mm, bez wycięć, reg. głęb. | 40 | 85389099
36438-0010 | NSL-E3 Osłona przyłącza krótka NSL-E3 Gr.1-3 V-klema L=100mm | 12 | 85389099
36439-0010 | NSL-E3 Osłona przyłącza długa NSL-E3 Gr.1-3 śru. M12 L=170 mm | 20 | 85389099
36440-0010 | NZ Adapter podwójny do montażu hakowego dla NSL-E3 Gr.00/100 na 185mm | 180 | 85389099
36444-0010 | NZ Przyłącze na końc. kabl. maks. 2x300mm2 do NSL-E3 Gr.1-3 | 187 | 85369010
36503-0010 | LU Osłona przyłączy - dwustronna | 50 | 85389099
36504-0010 | LT Styki pomocnicze 1z+1r | na zapytanie | 85389099
36505-0010 | LT Sprzęgło drzwiowe z blokadą + przedłużenie osi | 200 | 85389099
36506-0010 | LT Osłona przyłączy - jednostronna | na zapytanie | 85389099
36507-0010 | LT Osłona przyłączy - jednostronna | na zapytanie | 85389099
36509-0010 | LT Sprzęgło drzwiowe z blokadą + przedłużenie osi | 65 | 85389099
36515-0010 | LU Sprzęgło drzwiowe z blokadą + przedłużenie osi | 210 | 85389099
36516-0010 | LT Styki pomocnicze 1z+1r | na zapytanie | 85389099
36571-0010 | NZ Hak montażowy do rozłącznika 250A | 5 | 85389099
36573-0010 | LT Osłona przyłączy - jednostronna | na zapytanie | 85389099
36588-0010 | LU Osłona przyłączy - dwustronna | 110 | 85389099
36589-0010 | LU Osłona przyłączy - jednostronna | na zapytanie | 85389099
36591-0010 | LU Osłona przyłączy - jednostronna | na zapytanie | 85389099
36593-0010 | LT Styk pomocniczy 1p | na zapytanie | 85389099
36612-0010 | LU Sprzęgło drzwiowe z blokadą + przedłużenie osi | 279 | 85389099
36625-0010 | NZ Osłona przed dotykiem wkładek w podstawie E3 Gr.00/185 | 70 | 85389099
36645-0010 | LU Osłona przyłączy - dwustronna | 90 | 85389099
36651-0010 | LU Osłona przyłączy - dwustronna | 100 | 85389099
36658-0010 | LT Osłona przyłączy - jednostronna | na zapytanie | 85389099
36694-0010 | LU Osłona przyłączy - dwustronna | 100 | 85389099
36703-0010 | LU Osłona przyłączy - dwustronna | 63 | 85389099
36719-0010 | NZ Śruba montaż. M12x30 do szyny/NSL(-E3) Gr.1-3/kpl.=3 szt. | 7.5 | 85389099
36727-0010 | NZ Osłona boczna izolacyjna zakończeń szyn zbiorczych do zabudowy na rozłączniku NSL-E3 00/185 i 1-3 | 31 | 85389099
36743-0010 | NSL-E3 Kaseta uziemiająca 1-dźwig. do rozłącz. rozmiaru 1-3 | 3500 | 85389099
36846-0040 | NZ Zacisk zasilający/odpływowy IP2X 400A z V-klemą i hakiem prąd. na szynę 5-10mm; 25-300mm2 se/re/rm, 3 szt. | 168 | 85369010
36849-001K | NZ Komplet dla listwy bliźniaczej 1-dźwig. NSL-E3 NH 1-2-3, zblokowanie mechaniczne i elektryczne | 750 | 85389099
36849-001Z | NZ Zestaw dla listwy bliźniaczej 1-dźwig. NSL-E3 NH 1-2-3, zblokowanie tylko mechaniczne bez mostka | 30 | 85389099
36850-001K | NZ Komplet dla listwy bliźniaczej 3-dźwig. NSL-E3 NH 1-2-3, zblokowanie mechaniczne i elektryczne | 755 | 85389099
36850-001Z | NZ Zestaw dla listwy bliźniaczej 3-dźwig. NSL-E3 NH 1-2-3, zblokowanie tylko mechaniczne bez mostka | 35 | 85389099
36887-0010 | T Mikrołącznik do kontroli stanu łączenia | 11.3 | 85389099
36890-0010 | T Hak montażowy do rozłącznika 600A | 17 | 85389099
36906-0010 | LU Biegun neutralny (3+N) z zaciskiem uniwersalnym (osadzona nakrętka M10) | na zapytanie | 85389099
36908-0010 | LU Biegun neutralny (3+N) z zaciskiem ramkowym 70 mm2 | na zapytanie | 85389099
36909-0010 | LU Biegun neutralny (3+N) z zaciskiem ramkowym 16-70 mm2 | na zapytanie | 85389099
36910-0010 | LU Biegun neutralny (3+N) z zaciskiem śrubowym M8 | na zapytanie | 85389099
36911-0010 | LU Biegun neutralny (3+N) z zaciskiem uniwersalnym (osadzona nakrętka M8) | na zapytanie | 85389099
36917-0010 | T Zwieracz nożowy 600 | 50 | 85389099
36918-0010 | T Zwieracz nożowy 1600 | 120 | 85389099
36933-002R | NZ Przyłącze na V-klemy 2x240mm2 do rozłączników bezp. NSL-E3 Gr.1-3 w wersji M12 + 6 zacisków V | 350 | 85369010
36934-0010 | NZ Zacisk 6-50 mm2 re; 6-50 mm2 rm/sm; szyna elestyczna max. 13×13 (szer.×grub.) | 7 | 85369010
36935-0010 | NZ NZ Osłona przed dotykiem do SILAS Gr.00 (1kpl.=2szt.) | 8 | 85389099
36936-0010 | NZ Zacisk 6-50 mm2 re; 70-150 mm2 rm/sm; szyna elestyczna max. 18×18 (szer.×grub.) | 70 | 85369010
36937-0010 | NZ NZ Szybkozłącze na szynę TH35 do SILAS Gr.00 i Gr.1 | 9 | 85389099
36942-0010 | NZ Zacisk 70-150 mm2 re/rm/se/sm | 130 | 85369010
36943-0010 | NZ Zacisk 120-240 mm2 re/rm/se/sm | 156 | 85369010
36949-0010 | NZ NZ Szybkozłącze na szynę TH35 do SILAS Gr.000 | 9 | 85389099
36950-0010 | NZ NZ Osłona przed dotykiem do SILAS Gr.2 (1kpl.=2szt.) | 10 | 85389099
36952-0010 | NZ NZ Osłona przed dotykiem do SILAS Gr.3 (1kpl.=2szt.) | 11 | 85389099
36954-0010 | NZ NZ Osłona przed dotykiem do SILAS Gr.000 (1kpl.=2szt.) | 7 | 85389099
36959-0010 | NZ Mikrowyłącznik do kontroli stanu łączenia do SILAS Gr.000 i Gr.00 | 9.5 | 85389099
36959-0060 | NZ Mikrowyłącznik do kontroli stanu łączenia do SILAS Gr.1-3 | 12 | 85389099
36960-0010 | NZ NZ Osłona przed dotykiem do SILAS Gr.1 (1kpl.=2szt.) | 9 | 85389099
36975-0010 | NZ Zacisk 6-70 mm2 re/rm/se/sm | 25 | 85369010
36976-0010 | NZ Zacisk 1,5-10 mm2 re; 10-16 mm2 rm | 35 | 85369010
36981-0010 | NZ Zacisk 150-300 mm2 re/rm/se/sm | 165 | 85369010
36982-0010 | NZ Zacisk 2×35-70mm2 rm/se/sm | 195 | 85369010
36983-0010 | NZ Zacisk 2×70-120mm2 rm/se/sm | 225 | 85369010
36984-0010 | NZ Zacisk 2×150-185mm2 rm/se/sm | 245 | 85369010
36985-0010 | NZ Adapter do szyn zbiorczych o rozstawie 100mm do SILAS Gr.1 | 265 | 85389099
36986-0010 | NZ Adapter do szyn zbiorczych o rozstawie 100mm do SILAS Gr.2 | 265 | 85389099
36987-0010 | NZ Adapter do szyn zbiorczych o rozstawie 100mm do SILAS Gr.3 | 265 | 85389099
36988-0010 | NZ Zestaw przyłączy obniżających do SILAS Gr.1 (1kpl.=3szt.) | 25 | 85389099
36989-0010 | NZ Zestaw przyłączy obniżających do SILAS Gr.2 (1kpl.=3szt.) | 35 | 85389099
36990-0010 | NZ Zestaw przyłączy obniżających do SILAS Gr.3 (1kpl.=3szt.) | 63 | 85389099
36991-0010 | NZ Zacisk 6-70 mm2 rm/sm; szyna elestyczna max. 25×20 (szer.×grub.) | 85 | 85369010
36992-0010 | NZ Zacisk 35-150 mm2 re/rm/se/sm | 48 | 85369010
36994-0010 | NZ Zacisk 95-300 mm2 re/rm/se/sm | 64 | 85369010
36997-0010 | NZ Zacisk 6-70 mm2 rm/sm; szyna elestyczna max. 21×19 (szer.×grub.) | 80 | 85369010
38010-0160 | NSL-E3 Gr.1 250A M12 1-dźwig. - sprzęgłowy z przyłączem wewnętrznym | 610 | 85365080
38015-0000 | NSL-E3 gr.1 250A z przyłaczem typu "V" bez zacisków | 490 | 85365080
38015-000D | NSL-E3 gr.1 250A z przyłaczem typu "V" +3 zaciski "V" 2x240mm2 | 515 | 85365080
38015-000E | NSL-E3 gr.1 250A z przyłaczem typu "V" +3 zaciski "V" | 500 | 85365080
38015-0020 | NSL-E3 gr.1 250A z przyłaczem typu "V" bez zacisków | 490 | 85365080
38015-002D | NSL-E3 gr.1 250A z przyłaczem typu "V" +3 zaciski "V" 2x240mm2 | 515 | 85365080
38015-002E | NSL-E3 gr.1 250A z przyłaczem typu "V" +3 zaciski "V" | 500 | 85365080
38015-0040 | NSL-E3 gr.1 250A ESF z przyłaczem typu "V" bez zacisków | 680 | 85365080
38015-004D | NSL-E3 gr.1 250A ESF z przyłaczem typu "V" +3 zaciski stal.piętrowe | 705 | 85365080
38015-004E | NSL-E3 gr.1 250A ESF z przyłaczem typu "V" +3 zaciski "V" | 695 | 85365080
38015-0640 | NSL-E3 gr.1 250A ESF/ESÜ2 z przyłaczem typu "V" bez zacisków | 850 | 85365080
38015-064D | NSL-E3 gr.1 250A ESF/ESÜ2 z przyłaczem typu "V" +3 zaciski stal.piętrowe | 875 | 85365080
38015-064E | NSL-E3 gr.1 250A ESF/ESÜ2 z przyłaczem typu "V" +3 zaciski | 860 | 85365080
38016-0000 | NSL-E3 gr.1 250A z zaciskiem M12 | 490 | 85365080
38016-0020 | NSL-E3 gr.1 250A z zaciskiem M12 | 490 | 85365080
38016-0040 | NSL-E3 gr.1 250A ESF z zaciskiem M12 | 680 | 85365080
38016-0460 | NSL-E3 gr.1 250A z zaciskiem M12 | 570 | 85365080
38016-0520 | NSL-E3 Gr.1 250A M12, hakowy do syst. IP2X - Rozłącznik bezpiecznik. | 660 | 85365080
38016-0640 | NSL-E3 gr.1 250A ESF/ESÜ2 z zaciskiem M12 | 850 | 85365080
38020-0120 | NSL-E3 Gr.2 400A M12 1-dźwig. - z odpływem bocznym prawym, M12 | 580 | 85365080
38020-0140 | NSL-E3 Gr.2 400A M12 1-dźwig. - z odpływem bocznym lewym, M12 | 580 | 85365080
38020-0150 | NSL-E3 Gr.2 400A M12 3-dźwig. - sprzęgłowy z przyłączem wewnętrznym | 615 | 85365080
38020-0160 | NSL-E3 Gr.2 400A M12 1-dźwig. - sprzęgłowy z przyłączem wewnętrznym | 610 | 85365080
38025-0000 | NSL-E3 gr.2 400A z przyłaczem typu "V" bez zacisków | 505 | 85365080
38025-000D | NSL-E3 gr.2 400A z przyłaczem typu "V" +3 zaciski "V" 2x240mm2 | 530 | 85365080
38025-000E | NSL-E3 gr.2 400A z przyłaczem typu "V" +3 zaciski "V" | 515 | 85365080
38025-0020 | NSL-E3 gr.2 400A z przyłaczem typu "V" bez zacisków | 505 | 85365080
38025-002D | NSL-E3 gr.2 400A z przyłaczem typu "V" +3 zaciski "V" 2x240mm2 | 530 | 85365080
38025-002E | NSL-E3 gr.2 400A z przyłaczem typu "V" +3 zaciski "V" | 515 | 85365080
38025-0040 | NSL-E3 gr.2 400A ESF z przyłaczem typu "V" bez zacisków | 680 | 85365080
38025-004D | NSL-E3 gr.2 400A ESF z przyłączem typu "V" +3 zaciski stal. piętrowe | 705 | 85365080
38025-004E | NSL-E3 gr.2 400A ESF z przyłaczem typu "V" +3 zaciski "V" | 690 | 85365080
38025-0520 | NSL-E3 Gr.2 400A "V" , hakowy do syst. IP2X - Rozłącznik bezpiecznik. | 670 | 85365080
38025-0640 | NSL-E3 gr.2 400A ESF/ESÜ2 z przyłaczem typu "V" bez zacisków | 865 | 85365080
38025-064D | NSL-E3 gr.2 400A ESF/ESÜ2 z przyłaczem typu "V" +3 zaciski stal.piętrowe | 895 | 85365080
38025-064E | NSL-E3 gr.2 400A ESF/ESÜ2 z przyłaczem typu "V" +3 zaciski | 880 | 85365080
38025-100D | NSL-E3 gr.2 400A z przyłączem typu "V" 2x240 + 3 zac. stal. piętr. V/2x240mm2/ nowa | 525 | 85365080
38025-102D | NSL-E3 gr.2 400A z przyłączem typu "V" 2x240 + 3 zaciski stalowe piętrowe V 2x240mm2/nowa | 525 | 85365080
38025-1040 | NSL-E3 gr.2 400A ESF_TOP, z przyłaczem "V" bez zacisków , odpływowy | 755 | 85365080
38025-104D | NSL-E3 gr.2 400A ESF_TOP, z przyłaczem "V" +3 zaciski stal.piętrowe , odpływowy | 780 | 85365080
38025-104E | NSL-E3 gr.2 400A ESF_TOP, z przyłaczem "V" +3 zaciski "V" , odpływowy | 765 | 85365080
38025-1050 | NSL-E3 gr.2 400A ESF_TOP, z przyłaczem "V" bez zacisków , odpływowy | 750 | 85365080
38025-105D | NSL-E3 gr.2 400A ESF_TOP, z przyłaczem "V" +3 zaciski stal.piętrowe , odpływowy | 775 | 85365080
38025-105E | NSL-E3 gr.2 400A ESF_TOP, z przyłaczem "V" +3 zaciski "V" , odpływowy | 760 | 85365080
38026-0000 | NSL-E3 gr.2 400A z zaciskiem M12 | 505 | 85365080
38026-0020 | NSL-E3 gr.2 400A z zaciskiem M12 | 505 | 85365080
38026-0040 | NSL-E3 gr.2 400A ESF z zaciskiem M12 | 695 | 85365080
38026-0460 | NSL-E3 gr.2 400A z zaciskiem M12 | 590 | 85365080
38026-0520 | NSL-E3 Gr.2 400A M12, hakowy do syst. IP2X - Rozłącznik bezpiecznik. | 670 | 85365080
38026-0640 | NSL-E3 gr.2 400A ESF/ESÜ2 z zaciskiem M12 | 865 | 85365080
38026-1040 | NSL-E3 gr.2 400A ESF_TOP z zaciskiem M12 , odpływowy | 755 | 85365080
38026-1050 | NSL-E3 gr.2 400A ESF_TOP z zaciskiem M12 , odpływowy | 750 | 85365080
38030-0120 | NSL-E3 Gr.3 630A M12 1-dźwig. - z odpływem bocznym prawym | 600 | 85365080
38030-0130 | NSL-E3 Gr.3 630A M12 3-dźwig. - z odpływem bocznym lewym | 605 | 85365080
38030-0140 | NSL-E3 Gr.3 630A M12 1-dźwig. - z odpływem bocznym lewym | 600 | 85365080
38030-0150 | NSL-E3 Gr.2 630A M12 3-dźwig. - sprzęgłowy z przyłączem wewnętrznym | 675 | 85365080
38030-0160 | NSL-E3 Gr.2 630A M12 1-dźwig. - - sprzęgłowy z przyłączem wewnętrznym | 670 | 85365080
38030-0210 | NSL-E3 Gr.3 1000A 2xM12 3-dźw. sprzęgłowy, wewnętrzne przyłącza - Listwa zasilająca ze zwieraczami | 770 | 85365080
38030-0220 | NSL-E3 Gr.3 1000A 2xM12 1-dźw. sprzęgłowy, wewnętrzne przyłącza - Listwa zasilająca ze zwieraczami | 770 | 85365080
38030-0240 | NSL-E3 Gr.3 1000A 2xM12 1-dźwig. sprzęgłowy, przyłącze boczne prawe typu L , ze zwieraczami | 820 | 85365080
38030-0860 | NSL-E3 Gr.3 1000A 1-dźwig. sprzęgło z odejściem bocznym | 1200 | 85365080
38035-0000 | NSL-E3 gr.3 630A z przyłaczem typu "V" bez zacisków | 590 | 85365080
38035-000D | NSL-E3 gr.3 630A z przyłaczem typu "V" +3 zaciski "V" 2x240mm2 | 635 | 85365080
38035-000E | NSL-E3 gr.3 630A z przyłaczem typu "V" +3 zaciski "V" | 605 | 85365080
38035-0020 | NSL-E3 gr.3 630A z przyłaczem typu "V" bez zacisków | 590 | 85365080
38035-002D | NSL-E3 gr.3 630A z przyłaczem typu "V" +3 zaciski "V" 2x240mm2 | 635 | 85365080
38035-002E | NSL-E3 gr.3 630A z przyłaczem typu "V" +3 zaciski "V" | 605 | 85365080
38035-0040 | NSL-E3 gr.3 630A ESF z przyłaczem typu "V" bez zacisków | 780 | 85365080
38035-004D | NSL-E3 gr.3 630A ESF z przyłączem typu "V" +3 zaciski stal. piętrowe | 805 | 85365080
38035-004E | NSL-E3 gr.3 630A ESF z przyłaczem typu "V" +3 zaciski "V" | 790 | 85365080
38035-0520 | NSL-E3 Gr.3 630A "V" , hakowy do syst. IP2X - Rozłącznik bezpiecznik. | 720 | 85365080
38035-0640 | NSL-E3 gr.3 630A ESF/ESÜ2 z przyłaczem typu "V" bez zacisków | 950 | 85365080
38035-064D | NSL-E3 gr.3 630A ESF/ESÜ2 z przyłaczem typu "V" +3 zaciski stal.piętrowe | 975 | 85365080
38035-064E | NSL-E3 gr.3 630A ESF/ESÜ2 z przyłaczem typu "V" +3 zaciski | 960 | 85365080
38035-100D | NSL-E3 gr.3 630A z przyłączem typu "V" 2x240 + 3 zac. stal. piętr. V/2x240mm2/ nowa | 645 | 85365080
38035-102D | NSL-E3 gr.3 630A z przyłączem typu "V" 2x240 + 3 zaciski stalowe piętrowe V 2x240mm2/nowa | 645 | 85365080
38035-1040 | NSL-E3 gr.3 630A ESF_TOP, z przyłaczem "V" bez zacisków , odpływowy | 835 | 85365080
38035-104D | NSL-E3 gr.3 630A ESF_TOP, z przyłaczem "V" +3 zaciski stal.piętrowe , odpływowy | 860 | 85365080
38035-104E | NSL-E3 gr.3 630A ESF_TOP, z przyłaczem "V" +3 zaciski "V" , odpływowy | 845 | 85365080
38035-1050 | NSL-E3 gr.3 630A ESF_TOP, z przyłaczem "V" bez zacisków , odpływowy | 830 | 85365080
38035-105D | NSL-E3 gr.3 630A ESF_TOP, z przyłaczem "V" +3 zaciski stal.piętrowe , odpływowy | 855 | 85365080
38035-105E | NSL-E3 gr.3 630A ESF_TOP, z przyłaczem "V" +3 zaciski "V" , odpływowy | 840 | 85365080
38035-1070 | NSL-E3 gr.3 630A ESF_TOP, z przyłaczem "V" bez zacisków , zasilający | 835 | 85365080
38035-107D | NSL-E3 gr.3 630A ESF_TOP, z przyłaczem "V" +3 zaciski stal.piętrowe , zasilający | 860 | 85365080
38035-107E | NSL-E3 gr.3 630A ESF_TOP, z przyłaczem "V" +3 zaciski "V" , zasilający | 845 | 85365080
38036-0000 | NSL-E3 gr.3 630A z zaciskiem M12 | 590 | 85365080
38036-0020 | NSL-E3 gr.3 630A z zaciskiem M12 | 590 | 85365080
38036-0040 | NSL-E3 gr.3 630A ESF z zaciskiem M12 | 780 | 85365080
38036-007C | NSL-E3 1000A /185mm 2xM12 3-dźwig. - Listwa zasil./zwieracze/osłona | 1000 | 85365080
38036-008C | NSL-E3 1000A /185mm 2xM12 1-dźwig. - Listwa zasil./zwieracze/osłona | 1000 | 85365080
38036-017C | NSL-E3 Listwa bliźniacza 2x630A 3-dźwig. 1250A, przyłącze 4xM12 + osłona | 1820 | 85365080
38036-030C | NSL-E3 2000A ( 2xNSL-E3 1000A) /185mm +akcesoria/185mm 4xM12 na fazę - Listwa bliźniacza /zwieracze/osłona | 2100 | 85365080
38036-0460 | NSL-E3 gr.3 630A z zaciskiem M12 | 800 | 85365080
38036-0520 | NSL-E3 Gr.3 630A M12, hakowy do syst. IP2X - Rozłącznik bezpiecznik. | 720 | 85365080
38036-0640 | NSL-E3 gr.3 630A ESF/ESÜ2 z zaciskiem M12 | 950 | 85365080
38036-1040 | NSL-E3 gr.3 630A ESF_TOP z zaciskiem M12 , odpływowy | 835 | 85365080
38036-1050 | NSL-E3 gr.3 630A ESF_TOP z zaciskiem M12 , odpływowy | 830 | 85365080
38036-1060 | NSL-E3 gr.3 1260A (2x630A) ESF_TOP, 4xM12 | 2000 | 85365080
38036-1070 | NSL-E3 gr.3 630A ESF_TOP z zaciskiem M12 , zasilający | 835 | 85365080
38036-ZWIL | NSL-E3 Listwa bliźniacza 2x630A 1-dźwig. 1250A, przyłącze 4xM12 + osłona | 1800 | 85365080
38044-0020 | NSL-E3 z zaciskiem uniwersalnym (śruba M8) | 205 | 85365080
38044-0030 | NSL-E3 Gr.00 160A M8 1-dźwig. 60mm haki , ESF | 430 | 85365080
38046-0020 | NSL-E3 z zaciskiem ramkowym 95mm2 | 205 | 85365080
38046-0030 | NSL-E3 Gr.00 160A 95mm2 1-dźw. 60mm haki , ESF | 430 | 85365080
38054-0000 | NSL-E3 Gr.00 160A M8 3-dźwig. 100mm | 208 | 85365080
38054-0020 | NSL-E3 z zaciskiem uniwersalnym (śruba M8) | 205 | 85365080
38054-0030 | NSL-E3 Gr.00 160A M8 1-dźw. 100mm , ESF | 400 | 85365080
38054-0040 | NSL-E3 Gr.00 160A M8 3-dźwig. 100mm CT | 208 | 85365080
38054-0050 | NSL-E3 z zaciskiem uniwersalnym (śruba M8) - do przekładników prądowych | 205 | 85365080
38054-0130 | NSL-E3 Gr.00 160A M8 1-dźw. 100mm z opcją CT , ESF | 400 | 85365080
38056-0000 | NSL-E3 Gr.00 160A 95mm2 3-dźwig. 100mm | 215 | 85365080
38056-0020 | NSL-E3 Gr.00z zaciskiem ramkowym 95mm2 | 208 | 85365080
38056-0030 | NSL-E3 Gr.00 160A 95mm2 1-dźw. 100mm , ESF | 400 | 85365080
38056-0040 | NSL-E3 Gr.00 160A 95mm2 3-dźwig. 100mm CT | 208 | 85365080
38056-0050 | NSL-E3 Gr.00 z zaciskiem ramkowym 95mm2 - do przekładników prądowych | 205 | 85365080
38056-0130 | NSL-E3 Gr.00 160A 95mm2/Cu, na 100mm, z opcją CT, ESF | 400 | 85365080
38064-0000 | NSL-E3 Gr.00 z zaciskiem uniwersalnym (śruba M8) | 265 | 85365080
38064-0020 | NSL-E3 Gr.00 z zaciskiem uniwersalnym (śruba M8) | 265 | 85365080
38064-0060 | NSL-E3 Gr.00 z zaciskiem uniwersalnym (śruba M8) i z podwyższającymi wspornikami zasilającymi | 290 | 85365080
38064-0070 | NSL-E3 Gr.00 z zaciskiem uniwersalnym (śruba M8) i z podwyższającymi wspornikami zasilającymi | 290 | 85365080
38064-0090 | NSL-E3 Gr.00 z zaciskiem uniwersalnym (śruba M8) i z podwyższającymi wspornikami zasilającymi z możliwością stosowania przekładników PSR 203 | 370 | 85365080
38064-0520 | NSL-E3 gr.00 160A M8 niski, hakowy do systemu IP2X | 365 | 85365080
38064-1040 | NSL-E3 Gr.00 160A M8, 185mm niski , ESF_TOP | 490 | 85365080
38064-1050 | NSL-E3 Gr.00 160A M8, 185mm niski , ESF_TOP | 480 | 85365080
38065-0018 | NSL-E3 Gr.00 z zaciskiem V-klema aluminowym do 150mm2 | 340 | 85365080
38065-0028 | NSL-E3 Gr.00 z zaciskiem V-klema aluminowym do 150mm2 | 350 | 85365080
38065-0068 | NSL-E3 Gr.00z zaciskiem V-klema aluminiowa do 150mm2 i z podwyższającymi wspornikami zasilającymi | 370 | 85365080
38065-0078 | NSL-E3 Gr.00 z zaciskiem V-klema aluminowym do 150mm2 i z podwyższającymi wspornikami zasilającymi | 370 | 85365080
38065-104E | NSL-E3 Gr.00 160A "V" + zaciski do 150mm2, 185mm niski , ESF_TOP | 510 | 85365080
38065-105E | NSL-E3 Gr.00 160A "V" + zaciski do 150mm2, 185mm niski , ESF_TOP | 500 | 85365080
38066-0000 | NSL-E3 Gr.00 z zaciskiem ramkowym 95mm2 | 272 | 85365080
38066-0020 | NSL-E3 Gr.00 z zaciskiem ramkowym 95mm2 | 272 | 85365080
38066-0060 | NSL-E3 Gr.00 z zaciskiem ramkowym 95mm2 i z podwyższającymi wspornikami zasilającymi | 295 | 85365080
38066-0070 | NSL-E3 Gr.00 z zaciskiem ramkowym 95mm2 i z podwyższającymi wspornikami zasilającymi | 295 | 85365080
38066-0090 | NSL-E3 Gr.00 z zaciskiem ramkowym 95mm2 i z podwyższającymi wspornikami zasilającymi z możliwością stosowania przekładników PSR 203 | 377 | 85365080
38070-017C | NSL-E3 Listwa bliźniacza 2x910A 3-dźwig., przyłącze 4xM12 + osłona | 3800 | 85365080
38070-018C | NSL-E3 Listwa bliźniacza 2x910A 1-dźwig., przyłącze 4xM12 + osłona | 3800 | 85365080
38070-0720 | NSL-E3 910A 3-dżwigniowy, podłaczenie tylne /Phh L6 | 820 | 85365080
38070-0730 | NSL-E3 910A 1-dżwigniowy, podłaczenie tylne /Phh L6 | 820 | 85365080
38070-0760 | NSL-E3 910A 3-dżwigniowy, podłaczenie rozszerzenie /PHg L8L6 | 1550 | 85365080
38070-0770 | NSL-E3 910A 1-dżwigniowy, podłaczenie rozszerzenie /PHg L8L6 | 1550 | 85365080
38070-078C | NSL-E3 910A 3-dźwigniowy 2xM12 /S6S6 | 1500 | 85365080
38070-079C | NSL-E3 910A 1-dźwigniowy 2xM12 /S6S6 | 1500 | 85365080
38077-0820 | NSL-E3 910A 3-dźwigniowy, podłączenie od tyłu, lewostronnegórne /PhWLO | 1400 | 85365080
38080-079C | NSL-E3 1250A /185mm 2xM12 1-dźwig. - Listwa zasil./zwieracze/osłona | 1650 | 85365080
38550-0020 | NL Gr.00 160A M8 + osł./100mm | 150 | 85363090
38550-0260 | NL Gr.00 160A M8 + adapter/185mm | 200 | 85363090
38552-0020 | NL Gr.00 160A U4 + osł./100mm | 170 | 85363090
38552-0260 | NL Gr.00 160A U4 + adapter/185mm | 205 | 85363090
38570-0020 | NL Gr.00 160A M8 /185mm | 250 | 85363090
38572-0020 | NL Gr.00 160A U4/185mm | 250 | 85363090
38575-0600 | NL Gr.00 160A + kpl zacisków"V" /185mm | 350 | 85363090
38765-0041 | NL E3 Gr.00 160A + kpl zacisków "V" aluminowe do 150mm2 /185mm | 270 | 85363090
38765-0051 | NL E3 Gr.00 160A + kpl zacisków "V" stalowe do 95mm2 /185mm | 270 | 85365080
38864-0020 | NL EDURO Gr.1/2 250/400A M12 /185mm | 320 | 85363090
38865-0020 | NL EDURO Gr.1/2 250/400A "V" /185mm | 320 | 85363090
38865-1120 | NL EDURO Gr.1/2 250/400A + 3szt. zacisków "V"/185mm | 340 | 85363090
38954-0020 | NL Gr.3 630A M12 + osł./185mm | 440 | 85365080
38954-0030 | NL Podstawa bezpiecznikowa listwowa 1200V DC grupy 3L / 185mm | 300 | 85359000
38955-0020 | NL Gr.3 630A "V" + osł./185mm | 440 | 85363090
38955-0500 | NL Gr.3 630A "V" +3szt. zacisków "V"/185mm | 460 | 85363090
39010-0007 | SILAS Gr.00C 100A 3-polowy R4/Zabud.szyn. 60mm-odpływ z dołu | 188 | 85365080
39010-0137 | SILAS Gr.000 100A 3-polowy zacisk 1,5-50mm2 rm/re 50 mm² odpływ od dołu | 400 | 85365080
39011-0007 | SILAS Gr.00C 100A 3-polowy R4/Zabud.szyn. 60mm-odpływ z góry | 188 | 85365080
39011-0137 | SILAS Gr.000 100A 3-polowy zacisk 1,5-50mm2 rm/re 50 mm² odpływ od góry | 400 | 85365080
39040-0000 | SILAS Gr.00 160A, montaż hakowy, zacisk klemowy 2,5- 90mm2 | 188 | 85365080
39050-0000 | SILAS Gr.00 160A EB 70 R5 /zab. szynowa 60mm | 188 | 85365080
39052-0000 | SILAS Gr.00 160A EB 70 U5 / zab. szynowa 60mm | 188 | 85365080
39052-0130 | SILAS Gr.00 160A 3-polowy M8 z elektroniczną kontrolą | 400 | 85365080
39064-0000 | SILAS Gr.1 250A EB 70 U2 /zab. szynowa 60mm | 469 | 85365080
39064-0130 | SILAS Gr.1 250A 3-polowy M10 z elektroniczną kontrolą | 570 | 85365080
39070-0000 | SILAS Gr.2 400A EB 70 U2 /zab. szynowa 60mm | 613 | 85365080
39070-0130 | SILAS Gr.2 400A 3-polowy M10 z elektroniczną kontrolą | 680 | 85365080
39080-0000 | SILAS Gr.3 630A EB 70 U2 /zab. szynowa 60mm | 688 | 85365080
39080-0130 | SILAS Gr.3 630A 3-polowy M10 z elektroniczną kontrolą | 740 | 85365080
39212-0000 | NT IN Rozłącznik bezpiecznikowy Gr.1 250A 3-polowy M10 / Zabud. szynowa 60 mm - odpływ z góry | 480 | 85365080
39212-2000 | NT IN Rozłącznik bezpiecznikowy Gr.1 250A 3-polowy M10 / Zabud. szynowa 60 mm - odpływ z dołu | 480 | 85365080
39212-5000 | NT IN Rozłącznik bezpiecznikowy Gr.1 250A 3-polowy M10 / Zabud. szynowa 100 mm - odpływ z góry | 500 | 85365080
39212-7000 | NT IN Rozłącznik bezpiecznikowy Gr.1 250A 3-polowy M10 / Zabud. szynowa 100 mm - odpływ z dołu | 500 | 85365080
39222-0000 | NT IN Rozłącznik bezpiecznikowy Gr.2 400A 3-polowy M10 / Zabud. szynowa 60 mm - odpływ z góry | 620 | 85365080
39222-2000 | NT IN Rozłącznik bezpiecznikowy Gr.2 400A 3-polowy M10 / Zabud. szynowa 60 mm - odpływ z dołu | 620 | 85365080
39222-5000 | NT IN Rozłącznik bezpiecznikowy Gr.2 400A 3-polowy M10 / Zabud. szynowa 100 mm - odpływ z góry | 650 | 85365080
39222-7000 | NT IN Rozłącznik bezpiecznikowy Gr.2 400A 3-polowy M10 / Zabud. szynowa 100 mm - odpływ z dołu | 650 | 85365080
39232-0000 | NT IN Rozłącznik bezpiecznikowy Gr.3 630A 3-polowy M10 / Zabud. szynowa 60 mm - odpływ z góry | 700 | 85365080
39232-2000 | NT IN Rozłącznik bezpiecznikowy Gr.3 630A 3-polowy M10 / Zabud. szynowa 60 mm - odpływ z dołu | 700 | 85365080
39232-5000 | NT IN Rozłącznik bezpiecznikowy Gr.3 630A 3-polowy M10 / Zabud. szynowa 100 mm - odpływ z góry | 700 | 85365080
39232-7000 | NT IN Rozłącznik bezpiecznikowy Gr.3 630A 3-polowy M10 / Zabud. szynowa 100 mm - odpływ z dołu | 700 | 85365080
39660-0000 | NT IN Rozłącznik bezpiecznikowy Gr.00 160A 3-polowy M8 / Zabud. szynowa 60 mm - odpływ góra/dół | 200 | 85365080
39665-0000 | NT IN Rozłącznik bezpiecznikowy Gr.00 160A 3-polowy R2 / Zabud. szynowa 60 mm - odpływ góra/dół | 220 | 85365080
40563-0100 | NT IN Maskownica NT Gr.000 | 13 | 85389099
40573-0100 | NT IN Maskownica NT IN Gr.00 | 13 | 85389099
40586-0100 | NT IN Maskownica NT IN Gr.1 | 20 | 85389099
40587-0100 | NT IN Maskownica NT IN Gr.2 | 20 | 85389099
40588-0100 | NT IN Maskownica NT IN Gr.3 | 25 | 85389099
45071-0100 | NZ Łącznik do równoczesnej obsługi dwóch rozłączników | 55 | 85389099
45149-0200 | LU Osłona przyłączy - dwustronna | 100 | 85389099
50000-1000 | ARC Uziemiacz 3 fazowy ARCUS (gr.1-3) | 3200 | 85444999
50000-2000 | ARC Uziemiacz 3 fazowy ARCUS (gr.00-3) | 3700 | 85444999
50000-3000 | ARC Uziemiacz 3 fazowy ARCUS (gr.00-3; E27, E33) | 6500 | 85444999
55021-0020 | D Si D01 E14 2A gG 11x36 | 1.9 | 85361010
55021-0040 | D Si D01 E14 4A gG 11x36 | 1.9 | 85361010
55021-0060 | D Si D01 E14 6A gG 11x36 | 1.9 | 85361010
55021-0100 | D Si D01 E14 10A gG 11x36 | 1.9 | 85361010
55021-0160 | D Si D01 E14 16A gG 11x36 | 1.9 | 85361050
55022-0200 | D Si D02 E18 20A gG 15,3x36 | 1.9 | 85361050
55022-0250 | D Si D02 E18 25A gG 15,3x36 | 1.9 | 85361050
55022-0320 | D Si D02 E18 32A gG 15,3x36 | 2.4 | 85361050
55022-0350 | D Si D02 E18 35A gG 15,3x36 | 2.4 | 85361050
55022-0400 | D Si D02 E18 40A gG 15,3x36 | 2.4 | 85361050
55022-0500 | D Si D02 E18 50A gG 15,3x36 | 2.8 | 85361050
55022-0630 | D Si D02 E18 63A gG 15,3x36 | 2.8 | 85361050
55030-0010 | B Wkładka bezpiecznikowa SI 10x38 gPV 1000V DC 1 A | 20 | 85361010
55030-0020 | B Wkładka bezpiecznikowa SI 10x38 gPV 1000V DC 2 A | 20 | 85361010
55030-0030 | B Wkładka bezpiecznikowa SI 10x38 gPV 1000V DC 3 A | 20 | 85361010
55030-0040 | B Wkładka bezpiecznikowa SI 10x38 gPV 1000V DC 4 A | 20 | 85361010
55030-0050 | B Wkładka bezpiecznikowa SI 10x38 gPV 1000V DC 5 A | 20 | 85361010
55030-0060 | B Wkładka bezpiecznikowa SI 10x38 gPV 1000V DC 6 A | 20 | 85361010
55030-0080 | B Wkładka bezpiecznikowa SI 10x38 gPV 1000V DC 8 A | 20 | 85361010
55030-0100 | B Wkładka bezpiecznikowa SI 10x38 gPV 1000V DC 10 A | 20 | 85361010
55030-0120 | B Wkładka bezpiecznikowa SI 10x38 gPV 1000V DC 12 A | 20 | 85361050
55030-0150 | B Wkładka bezpiecznikowa SI 10x38 gPV 1000V DC 15 A | 20 | 85361050
55030-0160 | B Wkładka bezpiecznikowa SI 10x38 gPV 1000V DC 16 A | 20 | 85361050
55030-0200 | B Wkładka bezpiecznikowa SI 10x38 gPV 1000V DC 20 A | 20 | 85361050
55030-0250 | B Wkładka bezpiecznikowa SI 10x38 gPV 1000V DC 25 A | 20 | 85361050
55030-0320 | B Wkładka bezpiecznikowa SI 10x38 gPV 1000V DC 32 A | 20 | 85361050
56025-0010 | D0 Rozłącznik D0 SI-LATR 1P SLT/D02/D01 | 50 | 85365080
56025-0020 | D0 Rozłącznik D0 SI-LATR 2P SLT/D02/D01 | 100 | 85365080
56025-0030 | D0 Rozłącznik D0 SI-LATR 3P SLT/D02/D01 | 135 | 85363030
56025-0040 | D0 Rozłącznik D0 SI-LATR 4P SLT/D02/D01 | 180 | 85363030
56025-0050 | D0 Rozłącznik D0 SI-LATR 1P+N SLT/D02/D01 | 180 | 85363030
56025-0060 | D0 Rozłącznik D0 SI-LATR 3P+N SLT/D02/D01 | 180 | 85363030
56025-0900 | D0 Sprężyna redukcyjna SLT D01 - D02 | 18 | 85369001
56040-0010 | D0 63A 3-B 60 mm D01/D02 10x38 50kA | 188 | 85363030
56040-0020 | D0 63A 3-B 60 mm + N D01/D02 10x38 50kA | 218 | 85363030
56040-0900 | D0 Osłona tylna listowa 3biegunowa | 4.5 | 85369001
56040-0910 | D0 Pokrywa bezpiecznika D LA-LEI | 23 | 85369001
56041-0010 | D0 Rozłącznik D LA-LEI 3P K 60mm D01/02 | 188 | 85363030
56041-0900 | D0 Kanał kablowy – element dystansowy D LA-LEI 3P K | 6.5 | 85369001
56108-0010 | D0 Głowka bezpiecznikowa D01/E14 PR szara | 2.8 | 85369001
56109-0010 | D0 Głowka bezpiecznikowa D02/E18 PR szara | 3 | 85369001
56110-0010 | D0 Głowka bezpiecznikowa D02/E18 PL szara, do plombowania | 3.5 | 85369001
56518-0010 | D 63A 27mm E18 SB 3B, bez pokrywy | 26 | 85389099
56518-0110 | D 63A 27mm E18 SB 3B, z pokrywą | 28.1 | 85389099
56518-0210 | D 63A 36mm E18 SB 3B, z pokrywą i rozszerzeniem bocznym | 29.2 | 85389099
56518-0310 | D 63A 54mm E18 SB 3B, z pokrywą i rozszerzeniem bocznym | 31.2 | 85389099
56618-0010 | D0 Pokrywa systemu E18 3B 27mm | 3 | 85389099
56618-0020 | D E18 3B 36mm z rozszerzeniem bocznym | 4 | 85389099
56618-0030 | D E18 3B 54mm z rozszerzeniem bocznym | 5 | 85389099
56618-0040 | D E18 3B 36mm para RL | 7 | 85389099
56618-0900 | D Osłona tylna system D 27mm | 4.2 | 85369001
58005-0020 | D Wstawka kalibr. Wtyk. D01 E14 PH01 2A różowa | 0.7 | 85369001
58005-0040 | D Wstawka kalibr. Wtyk. D01 E14 PH01 4A brązowa | 0.7 | 85369001
58005-0060 | D Wstawka kalibr. Wtyk. D01 E14 PH01 6A zielona | 0.7 | 85369001
58005-0100 | D Wstawka kalibr. Wtyk. D01 E14 PH01 10A czerowna | 0.7 | 85369001
58006-0020 | D Wstawka kalibr. Wtyk. D02 E18 PH02 2A różowa | 0.7 | 85369001
58006-0040 | D0 Wstawka kalibr. Wtyk. D02 E18 PH02 4A brązowa | 0.7 | 85369001
58006-0060 | D0 Wstawka kalibr. Wtyk. D02 E18 PH02 6A zielona | 0.7 | 85369001
58006-0100 | D0 Wstawka kalibr. Wtyk. D02 E18 PH02 10A czerowna | 0.7 | 85369001
58006-0160 | D Wstawka kalibr. Wtyk. D02 E18 PH02 16A szara | 0.7 | 85369001
58006-0200 | D Wstawka kalibr. Wtyk. D02 E18 PH02 20A niebieska | 0.8 | 85369001
58006-0250 | D Wstawka kalibr. Wtyk. D02 E18 PH02 25A zółta | 0.8 | 85369001
58006-0350 | D Wstawka kalibr. Wtyk. D02 E18 PH02 35A czarna | 0.8 | 85369001
58006-0500 | D Wstawka kalibr. Wtyk. D02 E18 PH02 50A biała | 0.8 | 85369001
58050-0010 | D Adapter f.klemmen 16-35mm2 54x42mm | 35 | 85389099
58050-0020 | D Adapter f.klemmen 16-120mm2 108x78mm | 50 | 85389099
58051-0010 | D Osłona pustego pola 54x 42mm | 25 | 85389099
67035-0003-VL | HH-VL HSW 5,5kV 0,5A L=127mm D=20mm - Wkł. bezp. do przekł. napięc. bez wybijaka | 120 | 85351000
67035-0010-VL | HH-VL HSW 5,5kV 1A L=127mm D=20mm - Wkł. bezp. do przekł. napięc. bez wybijaka | 120 | 85351000
67035-0020-VL | HH-VL HSW 5,5kV 2A L=127mm D=20mm - Wkł. bezp. do przekł. napięc. bez wybijaka | 120 | 85351000
67036-0003-VL | HH-VL HSW 7,2/8,25kV 0,5A L=190mm D=20mm - Wkł. bezp. do przekł. napięc. bez wybijaka | 120 | 85351000
67036-0010-VL | HH-VL HSW 7,2/8,25kV 1A L=190mm D=20mm - Wkł. bezp. do przekł. napięc. bez wybijaka | 120 | 85351000
67036-0020-VL | HH-VL HSW 7,2/8,25kV 2A L=190mm D=20mm - Wkł. bezp. do przekł. napięc. bez wybijaka | 120 | 85351000
67036-0044-VL | HH-VL WBP6 0,7A 210mm | 165 | 85351000
67037-0003-VL | HH-VL HSW 7,2/12/15,5kV 0,5A L=254mm D=20mm - Wkł. bezp. do przekł. napięc. bez wybijaka | 120 | 85351000
67037-0010-VL | HH-VL HSW 7,2/12/15,5kV 1A L=254mm D=20mm - Wkł. bezp. do przekł. napięc. bez wybijaka | 120 | 85351000
67037-0020-VL | HH-VL HSW 7,2/12/15,5kV 2A L=254mm D=20mm - Wkł. bezp. do przekł. napięc. bez wybijaka | 120 | 85351000
67037-0044-VL | HH-VL WBP12 0,6A 250mm | 165 | 85351000
67038-0003-VL | HH-VL HSW 10/24kV 0,5A L=442mm D=55mm - Wkł. bezp. do przekł. napięc. bez wybijaka | 200 | 85351000
67038-0010-VL | HH-VL HSW 15,5/25,5kV 1A L=340mm D=20mm - Wkł. bezp. do przekł. napięc. bez wybijaka | 120 | 85351000
67038-0013-VL | HH-VL HSW 15,5/25,5kV 0,5A L=340mm D=20mm - Wkł. bezp. do przekł. napięc. bez wybijaka | 120 | 85351000
67038-0020-VL | HH-VL HSW 15,5/25,5kV 2A L=340mm D=20mm - Wkł. bezp. do przekł. napięc. bez wybijaka | 120 | 85351000
67038-0044-VL | HH-VL WBP20 0,5A 310mm | 165 | 85351000
67088-0003-VL | HH-VL HSW 36kV 0,5A L=400mm D=36,5mm - Wkł. bezp. do przekł. napięc. bez wybijaka | 140 | 85351000
67088-0010-VL | HH-VL HSW 36kV 1A L=400mm D=36,5mm - Wkł. bezp. do przekł. napięc. bez wybijaka | 140 | 85351000
67088-0020-VL | HH-VL HSW 36kV 2A L=400mm D=36,5mm - Wkł. bezp. do przekł. napięc. bez wybijaka | 140 | 85351000
67088-0040-VL | HH-VL HSW 36kV 4A L=400mm D=36,5mm - Wkł. bezp. do przekł. napięc. bez wybijaka | 140 | 85351000
67089-0003-VL | HH-VL HSW 36kV 0,5A L=439mm D=41mm - Wkł. bezp. do przekł. napięc. bez wybijaka | 180 | 85351000
67089-0010-VL | HH-VL HSW 36kV 1A L=439mm D=41mm - Wkł. bezp. do przekł. napięc. bez wybijaka | 180 | 85351000
67089-0020-VL | HH-VL HSW 36kV 2A L=439mm D=41mm - Wkł. bezp. do przekł. napięc. bez wybijaka | 180 | 85351000
67089-0030-VL | HH-VL HSW 36kV 3,15A L=439mm D=41mm - Wkł. bezp. do przekł. napięc. bez wybijaka | 180 | 85351000
67089-0040-VL | HH-VL HSW 36kV 4A L=439mm D=41mm - Wkł. bezp. do przekł. napięc. bez wybijaka | 180 | 85351000
67089-0044-VL | HH-VL WBP 30 0,4A 385mm | 165 | 85351000
67210-0029-VL | HH-VL 3/7,2kV 2A zabezpieczenie termiczna e=192mm d=55mm - Wkł. bezp. średniego napięcia | 175 | 85351000
67210-0049-VL | HH-VL 3/7,2kV 4A zabezpieczenie termiczna e=192mm d=55mm - Wkł. bezp. średniego napięcia | 175 | 85351000
67210-0069-VL | HH-VL 3/7,2kV 6,3A zabezpieczenie termiczna e=192mm d=55mm - Wkł. bezp. średniego napięcia | 175 | 85351000
67210-0109-VL | HH-VL 3/7,2kV 10A zabezpieczenie termiczna e=192mm d=55mm - Wkł. bezp. średniego napięcia | 175 | 85351000
67210-0169-VL | HH-VL 3/7,2kV 16A zabezpieczenie termiczna e=192mm d=55mm - Wkł. bezp. średniego napięcia | 175 | 85351000
67210-0209-VL | HH-VL 3/7,2kV 20A zabezpieczenie termiczna e=192mm d=55mm - Wkł. bezp. średniego napięcia | 175 | 85351000
67210-0259-VL | HH-VL 3/7,2kV 25A zabezpieczenie termiczna e=192mm d=55mm - Wkł. bezp. średniego napięcia | 175 | 85351000
67210-0329-VL | HH-VL 3/7,2kV 31,5A zabezpieczenie termiczna e=192mm d=55mm - Wkł. bezp. średniego napięcia | 175 | 85351000
67210-0409-VL | HH-VL 3/7,2kV 40A zabezpieczenie termiczna e=192mm d=55mm - Wkł. bezp. średniego napięcia | 175 | 85351000
67210-0509-VL | HH-VL 3/7,2kV 50A zabezpieczenie termiczna e=192mm d=55mm - Wkł. bezp. średniego napięcia | 200 | 85351000
67210-0639-VL | HH-VL 3/7,2kV 63A zabezpieczenie termiczna e=192mm d=70mm - Wkł. bezp. średniego napięcia | 200 | 85351000
67210-0809-VL | HH-VL 3/7,2kV 80A zabezpieczenie termiczna e=192mm d=70mm - Wkł. bezp. średniego napięcia | 220 | 85351000
67210-1009-VL | HH-VL 3/7,2kV 100A zabezpieczenie termiczna e=192mm d=86mm - Wkł. bezp. średniego napięcia | 270 | 85351000
67210-1259-VL | HH-VL 3/7,2kV 125A zabezpieczenie termiczna e=192mm d=86mm - Wkł. bezp. średniego napięcia | 290 | 85351000
67210-1609-VL | HH-VL 3/7,2kV 160A zabezpieczenie termiczna e=192mm d=86mm - Wkł. bezp. średniego napięcia | 350 | 85351000
67210-2009-VL | HH-VL 3/7,2kV 200A zabezpieczenie termiczna e=192mm d=86mm - Wkł. bezp. średniego napięcia | 370 | 85351000
67210-2509-VL | HH-VL 3/7,2kV 250A zabezpieczenie termiczna e=192mm d=88mm - Wkł. bezp. średniego napięcia | 480 | 85351000
67210-3159-VL | HH-VL 3/7,2kV 315A zabezpieczenie termiczna e=192mm d=88mm - Wkł. bezp. średniego napięcia | 500 | 85351000
67211-0029-VL | HH-VL 3/7,2kV 2A zabezpieczenie termiczna e=292mm d=55mm - Wkł. bezp. średniego napięcia | 180 | 85351000
67211-0049-VL | HH-VL 3/7,2kV 4A zabezpieczenie termiczna e=292mm d=55mm - Wkł. bezp. średniego napięcia | 180 | 85351000
67211-0069-VL | HH-VL 3/7,2kV 6,3A zabezpieczenie termiczna e=292mm d=55mm - Wkł. bezp. średniego napięcia | 180 | 85351000
67211-0109-VL | HH-VL 3/7,2kV 10A zabezpieczenie termiczna e=292mm d=55mm - Wkł. bezp. średniego napięcia | 180 | 85351000
67211-0169-VL | HH-VL 3/7,2kV 16A zabezpieczenie termiczna e=292mm d=55mm - Wkł. bezp. średniego napięcia | 180 | 85351000
67211-0209-VL | HH-VL 3/7,2kV 20A zabezpieczenie termiczna e=292mm d=55mm - Wkł. bezp. średniego napięcia | 180 | 85351000
67211-0259-VL | HH-VL 3/7,2kV 25A zabezpieczenie termiczna e=292mm d=55mm - Wkł. bezp. średniego napięcia | 180 | 85351000
67211-0329-VL | HH-VL 3/7,2kV 31,5A zabezpieczenie termiczna e=292mm d=55mm - Wkł. bezp. średniego napięcia | 180 | 85351000
67211-0409-VL | HH-VL 3/7,2kV 40A zabezpieczenie termiczna e=292mm d=55mm - Wkł. bezp. średniego napięcia | 180 | 85351000
67211-0509-VL | HH-VL 3/7,2kV 50A zabezpieczenie termiczna e=292mm d=70mm - Wkł. bezp. średniego napięcia | 230 | 85351000
67211-0639-VL | HH-VL 3/7,2kV 63A zabezpieczenie termiczna e=292mm d=70mm - Wkł. bezp. średniego napięcia | 230 | 85351000
67211-0809-VL | HH-VL 3/7,2kV 80A zabezpieczenie termiczna e=292mm d=70mm - Wkł. bezp. średniego napięcia | 240 | 85351000
67211-1009-VL | HH-VL 3/7,2kV 100A zabezpieczenie termiczna e=292mm d=86mm - Wkł. bezp. średniego napięcia | 280 | 85351000
67211-1259-VL | HH-VL 3/7,2kV 125A zabezpieczenie termiczna e=292mm d=86mm - Wkł. bezp. średniego napięcia | 300 | 85351000
67211-1609-VL | HH-VL 3/7,2kV 160A zabezpieczenie termiczna e=292mm d=86mm - Wkł. bezp. średniego napięcia | 360 | 85351000
67211-2009-VL | HH-VL 3/7,2kV 200A zabezpieczenie termiczna e=292mm d=86mm - Wkł. bezp. średniego napięcia | 380 | 85351000
67220-0019-VL | HH-VL 6/12kV 1A zabezpieczenie termiczna e=292mm d=55mm - Wkł. bezp. średniego napięcia | 180 | 85351000
67220-0029-VL | HH-VL 6/12kV 2A zabezpieczenie termiczna e=292mm d=55mm - Wkł. bezp. średniego napięcia | 180 | 85351000
67220-0049-VL | HH-VL 6/12kV 4A zabezpieczenie termiczna e=292mm d=55mm - Wkł. bezp. średniego napięcia | 180 | 85351000
67220-0069-VL | HH-VL 6/12kV 6,3A zabezpieczenie termiczna e=292mm d=55mm - Wkł. bezp. średniego napięcia | 180 | 85351000
67220-0109-VL | HH-VL 6/12kV 10A zabezpieczenie termiczna e=292mm d=55mm - Wkł. bezp. średniego napięcia | 180 | 85351000
67220-0169-VL | HH-VL 6/12kV 16A zabezpieczenie termiczna e=292mm d=55mm - Wkł. bezp. średniego napięcia | 180 | 85351000
67220-0209-VL | HH-VL 6/12kV 20A zabezpieczenie termiczna e=292mm d=55mm - Wkł. bezp. średniego napięcia | 180 | 85351000
67220-0259-VL | HH-VL 6/12kV 25A zabezpieczenie termiczna e=292mm d=55mm - Wkł. bezp. średniego napięcia | 180 | 85351000
67220-0329-VL | HH-VL 6/12kV 31,5A zabezpieczenie termiczna e=292mm d=55mm - Wkł. bezp. średniego napięcia | 180 | 85351000
67220-0409-VL | HH-VL 6/12kV 40A zabezpieczenie termiczna e=292mm d=55mm - Wkł. bezp. średniego napięcia | 180 | 85351000
67220-0509-VL | HH-VL 6/12kV 50A zabezpieczenie termiczna e=292mm d=70mm - Wkł. bezp. średniego napięcia | 230 | 85351000
67220-0639-VL | HH-VL 6/12kV 63A zabezpieczenie termiczna e=292mm d=70mm - Wkł. bezp. średniego napięcia | 230 | 85351000
67220-0809-VL | HH-VL 6/12kV 80A zabezpieczenie termiczna e=292mm d=70mm - Wkł. bezp. średniego napięcia | 240 | 85351000
67220-1009-VL | HH-VL 6/12kV 100A zabezpieczenie termiczna e=292mm d=86mm - Wkł. bezp. średniego napięcia | 280 | 85351000
67220-1259-VL | HH-VL 6/12kV 125A zabezpieczenie termiczna e=292mm d=70mm - Wkł. bezp. średniego napięcia | 300 | 85351000
67220-1609-VL | HH-VL 6/12kV 160A zabezpieczenie termiczna e=292mm d=70mm - Wkł. bezp. średniego napięcia | 360 | 85351000
67220-2009-VL | HH-VL 6/12kV 200A zabezpieczenie termiczna e=292mm d=86mm - Wkł. bezp. średniego napięcia | 380 | 85351000
67221-0069-VL | HH-VL 6/12kV 6,3A zabezpieczenie termiczna e=442mm d=55mm - Wkł. bezp. średniego napięcia | 190 | 85351000
67221-0109-VL | HH-VL 6/12kV 10A zabezpieczenie termiczna e=442mm d=55mm - Wkł. bezp. średniego napięcia | 190 | 85351000
67221-0169-VL | HH-VL 6/12kV 16A zabezpieczenie termiczna e=442mm d=55mm - Wkł. bezp. średniego napięcia | 190 | 85351000
67221-0209-VL | HH-VL 6/12kV 20A zabezpieczenie termiczna e=442mm d=55mm - Wkł. bezp. średniego napięcia | 190 | 85351000
67221-0259-VL | HH-VL 6/12kV 25A zabezpieczenie termiczna e=442mm d=55mm - Wkł. bezp. średniego napięcia | 190 | 85351000
67221-0329-VL | HH-VL 6/12kV 31,5A zabezpieczenie termiczna e=442mm d=55mm - Wkł. bezp. średniego napięcia | 190 | 85351000
67221-0409-VL | HH-VL 6/12kV 40A zabezpieczenie termiczna e=442mm d=55mm - Wkł. bezp. średniego napięcia | 190 | 85351000
67221-0509-VL | HH-VL 6/12kV 50A zabezpieczenie termiczna e=442mm d=55mm - Wkł. bezp. średniego napięcia | 240 | 85351000
67221-0639-VL | HH-VL 6/12kV 63A zabezpieczenie termiczna e=442mm d=70mm - Wkł. bezp. średniego napięcia | 240 | 85351000
67221-0809-VL | HH-VL 6/12kV 80A zabezpieczenie termiczna e=442mm d=70mm - Wkł. bezp. średniego napięcia | 260 | 85351000
67221-1009-VL | HH-VL 6/12kV 100A zabezpieczenie termiczna e=442mm d=70mm - Wkł. bezp. średniego napięcia | 310 | 85351000
67221-1259-VL | HH-VL 6/12kV 125A zabezpieczenie termiczna e=442mm d=86mm - Wkł. bezp. średniego napięcia | 330 | 85351000
67221-1609-VL | HH-VL 6/12kV 160A zabezpieczenie termiczna e=442mm d=86mm - Wkł. bezp. średniego napięcia | 380 | 85351000
67221-2009-VL | HH-VL 6/12kV 200A zabezpieczenie termiczna e=442mm d=86mm - Wkł. bezp. średniego napięcia | 400 | 85351000
67221-2509-VL | HH-VL 6/12kV 250A zabezpieczenie termiczna e=442mm d=86mm - Wkł. bezp. średniego napięcia | 500 | 85351000
67221-3159-VL | HH-VL 6/12kV 315A zabezpieczenie termiczna e=442mm d=86mm - Wkł. bezp. średniego napięcia | 550 | 85351000
67240-0019-VL | HH-VL 10/24kV 1A zabezpieczenie termiczna e=442mm d=55mm - Wkł. bezp. średniego napięcia | 200 | 85351000
67240-0029-VL | HH-VL 10/24kV 2A zabezpieczenie termiczna e=442mm d=55mm - Wkł. bezp. średniego napięcia | 200 | 85351000
67240-0049-VL | HH-VL 10/24kV 4A zabezpieczenie termiczna e=442mm d=55mm - Wkł. bezp. średniego napięcia | 200 | 85351000
67240-0069-VL | HH-VL 10/24kV 6,3A zabezpieczenie termiczna e=442mm d=55mm - Wkł. bezp. średniego napięcia | 200 | 85351000
67240-0109-VL | HH-VL 10/24kV 10A zabezpieczenie termiczna e=442mm d=55mm - Wkł. bezp. średniego napięcia | 200 | 85351000
67240-0169-VL | HH-VL 10/24kV 16A zabezpieczenie termiczna e=442mm d=55mm - Wkł. bezp. średniego napięcia | 200 | 85351000
67240-0209-VL | HH-VL 10/24kV 20A zabezpieczenie termiczna e=442mm d=55mm - Wkł. bezp. średniego napięcia | 200 | 85351000
67240-0259-VL | HH-VL 10/24kV 25A zabezpieczenie termiczna e=442mm d=55mm - Wkł. bezp. średniego napięcia | 200 | 85351000
67240-0329-VL | HH-VL 10/24kV 31,5A zabezpieczenie termiczna e=442mm d=55mm - Wkł. bezp. średniego napięcia | 200 | 85351000
67240-0409-VL | HH-VL 10/24kV 40A zabezpieczenie termiczna e=442mm d=55mm - Wkł. bezp. średniego napięcia | 260 | 85351000
67240-0509-VL | HH-VL 10/24kV 50A zabezpieczenie termiczna e=442mm d=70mm - Wkł. bezp. średniego napięcia | 260 | 85351000
67240-0639-VL | HH-VL 10/24kV 63A zabezpieczenie termiczna e=442mm d=70mm - Wkł. bezp. średniego napięcia | 290 | 85351000
67240-0809-VL | HH-VL 10/24kV 80A zabezpieczenie termiczna e=442mm d=77mm - Wkł. bezp. średniego napięcia | 340 | 85351000
67240-1009-VL | HH-VL 10/24kV 100A zabezpieczenie termiczna e=442mm d=77mm - Wkł. bezp. średniego napięcia | 400 | 85351000
67240-1259-VL | HH-VL 10/24kV 125A zabezpieczenie termiczna e=442mm d=86mm - Wkł. bezp. średniego napięcia | 460 | 85351000
67240-1609-VL | HH-VL 10/24kV 160A zabezpieczenie termiczna e=442mm d=86mm - Wkł. bezp. średniego napięcia | 500 | 85351000
67240-2009-VL | HH-VL 10/24kV 200A zabezpieczenie termiczna e=442mm d=86mm - Wkł. bezp. średniego napięcia | 550 | 85351000
67241-0029-VL | HH-VL 10/24kV 2A zabezpieczenie termiczna e=292mm d=55mm - Wkł. bezp. średniego napięcia | 190 | 85351000
67241-0049-VL | HH-VL 10/24kV 4A zabezpieczenie termiczna e=292mm d=55mm - Wkł. bezp. średniego napięcia | 190 | 85351000
67241-0069-VL | HH-VL 10/24kV 6,3A zabezpieczenie termiczna e=292mm d=55mm - Wkł. bezp. średniego napięcia | 190 | 85351000
67241-0109-VL | HH-VL 10/24kV 10A zabezpieczenie termiczna e=292mm d=55mm - Wkł. bezp. średniego napięcia | 190 | 85351000
67241-0169-VL | HH-VL 10/24kV 16A zabezpieczenie termiczna e=292mm d=55mm - Wkł. bezp. średniego napięcia | 190 | 85351000
67241-0209-VL | HH-VL 10/24kV 20A zabezpieczenie termiczna e=292mm d=70mm - Wkł. bezp. średniego napięcia | 190 | 85351000
67241-0259-VL | HH-VL 10/24kV 25A zabezpieczenie termiczna e=292mm d=70mm - Wkł. bezp. średniego napięcia | 190 | 85351000
67241-0329-VL | HH-VL 10/24kV 31,5A zabezpieczenie termiczna e=292mm d=70mm - Wkł. bezp. średniego napięcia | 190 | 85351000
67241-0409-VL | HH-VL 10/24kV 40A zabezpieczenie termiczna e=292mm d=86mm - Wkł. bezp. średniego napięcia | 260 | 85351000
67241-0509-VL | HH-VL 10/24kV 50A zabezpieczenie termiczna e=292mm d=86mm - Wkł. bezp. średniego napięcia | 280 | 85351000
67241-0639-VL | HH-VL 10/24kV 63A zabezpieczenie termiczna e=292mm d=86mm - Wkł. bezp. średniego napięcia | 290 | 85351000
67241-0809-VL | HH-VL 17,5kV 80A zabezpieczenie termiczna e=292mm d=86mm - Wkł. bezp. średniego napięcia | 360 | 85351000
67241-1009-VL | HH-VL 17,5kV 100A zabezpieczenie termiczna e=292mm d=86mm - Wkł. bezp. średniego napięcia | 400 | 85351000
67250-0029-VL | HH-VL 20/36kV 2A zabezpieczenie termiczna e=537mm d=55mm - Wkł. bezp. średniego napięcia | 250 | 85351000
67250-0049-VL | HH-VL 20/36kV 4A zabezpieczenie termiczna e=537mm d=55mm - Wkł. bezp. średniego napięcia | 250 | 85351000
67250-0069-VL | HH-VL 20/36kV 6A zabezpieczenie termiczna e=537mm d=55mm - Wkł. bezp. średniego napięcia | 250 | 85351000
67250-0109-VL | HH-VL 20/36kV 10A zabezpieczenie termiczna e=537mm d=55mm - Wkł. bezp. średniego napięcia | 250 | 85351000
67250-0169-VL | HH-VL 20/36kV 16A zabezpieczenie termiczna e=537mm d=55mm - Wkł. bezp. średniego napięcia | 250 | 85351000
67250-0209-VL | HH-VL 20/36kV 20A zabezpieczenie termiczna e=537mm d=55mm - Wkł. bezp. średniego napięcia | 250 | 85351000
67250-0259-VL | HH-VL 20/36kV 25A zabezpieczenie termiczna e=537mm d=55mm - Wkł. bezp. średniego napięcia | 250 | 85351000
67250-0329-VL | HH-VL 20/36kV 31,5A zabezpieczenie termiczna e=537mm d=55mm - Wkł. bezp. średniego napięcia | 250 | 85351000
67250-0409-VL | HH-VL 20/36kV 40A zabezpieczenie termiczna e=537mm d=55mm - Wkł. bezp. średniego napięcia | 250 | 85351000
67250-0509-VL | HH-VL 20/36kV 50A zabezpieczenie termiczna e=537mm d=70mm - Wkł. bezp. średniego napięcia | 290 | 85351000
67250-0639-VL | HH-VL 20/36kV 63A zabezpieczenie termiczna e=537mm d=86mm - Wkł. bezp. średniego napięcia | 400 | 85351000
67250-0809-VL | HH-VL 20/36kV 80A zabezpieczenie termiczna e=537mm d=86mm - Wkł. bezp. średniego napięcia | 450 | 85351000
67250-1009-VL | HH-VL 20/36kV 100A zabezpieczenie termiczna e=537mm d=86mm - Wkł. bezp. średniego napięcia | 500 | 85351000
67250-1259-VL | HH-VL 20/36kV 125A zabezpieczenie termiczna e=537mm d=86mm - Wkł. bezp. średniego napięcia | 550 | 85351000
67250-1609-VL | HH-VL 20/36kV 160A zabezpieczenie termiczna e=537mm d=86mm - Wkł. bezp. średniego napięcia | 650 | 85351000
67250-2009-VL | HH-VL 20/36kV 200A zabezpieczenie termiczna e=537mm d=86mm - Wkł. bezp. średniego napięcia | 700 | 85351000
68003-0100 | HH Adapter wydłużający wkładki o wymiarze 292 mm (12 kV) wg DIN 43625 | 70 | 85359000
68007-0010 | HH Podstawa bezpiecznikowa 12 kV do układów wnętrzowych | 550 | 85359000
68007-0010-VL | HH-VL Podst. bezp. 3-polowy SN, 12kV, wnętrz., e=443 mm, Ø=45 mm | 1700 | 85359000
68008-0010 | HH Podstawa bezpiecznikowa 24 kV do układów wnętrzowych | 600 | 85359000
68008-0010-VL | HH-VL Podst. bezp. 1-bieg. SN, 24kV, 200A, wnętrz., e=443 mm, Ø=45 mm | 550 | 85359000
68012-0010 | HH Podstawa bezpiecznikowa 36 kV do układów wnętrzowych | 950 | 85359000
69621-5160 | ONA 280V 5kA ZNO 1000 OB M8x25 UU+Z1 | 50 | 85363090
69622-5160 | ONA 280V 5kA ZNO 1000 OB M8x25 UK+Z1 | 55 | 85363090
69624-5050 | ONA 280V 5kA ZNO 770 OB M8x25 UU+Z1 | 50 | 85363090
69641-6160 | ONA 280V 5kA ZNO 1000 OB M8x25 IS UU+Z3 | 65 | 85363090
69641-7160 | ONA 280V 5kA ZNO 1000 OB M8x25 IS UU+Z4 | 65 | 85363090
69642-0060 | ONA 280V 5kA ZNO 1000 OB M8x25 IS UK | 55 | 85363090
69644-9050 | ONA 280V 5kA ZNO 770 OB M8x25 IS UU+Z6 | 75 | 85363090
69644-9060 | ONA 280V 5kA ZNO 1000 OB M8x25 IS UU+Z6 | 75 | 85363090
69712-0060 | ONA 500V 5kA ZNO 1000 OS UK | 55 | 85363090
69714-0060 | ONA 500V 5kA ZNO 1000 OS UU | 55 | 85363090
69721-5160 | ONA 500V 5kA ZNO 1000 OB M8x25 UU+Z1 | 50 | 85363090
69722-5160 | ONA 500V 5kA ZNO 1000 OB M8x25 UK+Z1 | 55 | 85363090
69741-6160 | ONA 500V 5kA ZNO 1000 OB M8x25 IS UU+Z3 | 65 | 85363090
69741-7160 | ONA 500V 5kA ZNO 1000 OB M8x25 IS UU+Z4 | 65 | 85363090
69741-8160 | ONA 500V 5kA ZNO 1000 OB M8x25 IS UU+Z5 | 75 | 85363090
69742-0060 | ONA 500V 5kA ZNO 1000 OB M8x25 IS UK | 55 | 85363090
69742-6160 | ONA 500V 5kA ZNO (1000-850-700) OB M8x25 IS UU+Z3 - kpl. 3 szt. | 190 | 85363090
69744-9060 | ONA 500V 5kA ZNO 1000 OB M8x25 IS UU+Z6 | 75 | 85363090
69764-0060 | ONA 500V 5kA ZNO 1000 OB M8x30 UU | 50 | 85363090
69764-5160 | ONA 500V 5kA ZNO 1000 OB M8x30 IS UU+Z1 | 55 | 85363090
69824-5050 | ONA 250V 10kA ZNO 770 OB M8x25 UU+Z1 | 60 | 85363090
69844-0050 | ONA 250V 10kA ZNO 770 OB M8x25 IS UU | 60 | 85363090
69844-9050 | ONA 250V 10kA ZNO 770 OB M8x25 IS UU+Z6 | 86 | 85363090
69942-0060 | ONA 500V 10kA ZNO 1000 OB M8x25 IS UK | 65 | 85363090
70830-0010 | E3-DMM-5T-2 Trójfazowy multimetr LCD, CT, RS485 | 670 | 90303100
76300-0100 | D0 Rozłącznik bezpiecznikowy SI TD 10x38 1-polowy 1000V DC 32A | 22 | 85365080
76300-0200 | D0 Rozłącznik bezpiecznikowy SI TD 10x38 2-polowy 1000V DC 32A | 40 | 85365080
76301-0100 | D0 Rozłącznik bezpiecznikowy SI TD 10x38 1-polowy 1000V DC 32A z sygnalizacją optyczną | 28 | 85365080
76301-0200 | D0 Rozłącznik bezpiecznikowy SI TD 10x38 2-polowy 1000V DC 32A z sygnalizacją optyczną | 55 | 85365080
76305-0100 | D0 Rozłącznik LT-PV 1000V DC 32 A IP65 montaż tablicowy | 180 | 85365080
76305-0200 | D0 Rozłącznik LT-PV 1000V DC 32 A IP40 montaż na szynie TH | 200 | 85365080
77101-0913 | NW PSA 213 50/5A kl.1 1VA - Przekładnik prądowy | 95 | 85043129
77101-0923 | NW PSA 213 50/5A kl.1 1,5VA - Przekładnik prądowy | 95 | 85043129
77101-1023 | NW PSA 213 60/5A kl.1 1,5VA - Przekładnik prądowy | 95 | 85043129
77101-1033 | NW PSA 213 60/5A kl.1 2,5VA - Przekładnik prądowy | 95 | 85043129
77101-1122 | NW PSA 213 75/5A kl.0,5 1,5VA - Przekładnik prądowy | 95 | 85043129
77101-1123 | NW PSA 213 75/5A kl.1 1,5VA - Przekładnik prądowy | 95 | 85043129
77101-1133 | NW PSA 213 75/5A kl.1 2,5VA - Przekładnik prądowy | 95 | 85043129
77101-1232 | NW PSA 213 80/5A kl.0,5 2,5VA - Przekładnik prądowy | 95 | 85043129
77101-1233 | NW PSA 213 80/5A kl.1 2,5VA - Przekładnik prądowy | 95 | 85043129
77101-1322 | NW PSA 213 100/5A kl.0,5 1,5VA - Przekładnik prądowy | 95 | 85043129
77101-1332 | NW PSA 213 100/5A kl.0,5 2,5VA - Przekładnik prądowy | 95 | 85043129
77101-1333 | NW PSA 213 100/5A kl.1 2,5VA - Przekładnik prądowy | 95 | 85043129
77101-1343 | NW PSA 213 100/5A kl.1 5VA - Przekładnik prądowy | 95 | 85043129
77101-1432 | NW PSA 213 125/5A kl.0,5 2,5VA - Przekładnik prądowy | 95 | 85043129
77101-1443 | NW PSA 213 125/5A kl.1 5VA - Przekładnik prądowy | 95 | 85043129
77101-1532 | NW PSA 213 150/5A kl.0,5 2,5VA - Przekładnik prądowy | 95 | 85043129
77101-1533 | NW PSA 213 150/5A kl.1 2,5VA - Przekładnik prądowy | 95 | 85043129
77101-1543 | NW PSA 213 150/5A kl.1 5VA - Przekładnik prądowy | 95 | 85043129
77101-1633 | NW PSA 213 200/5A kl.1 2,5VA - Przekładnik prądowy | 95 | 85043129
77101-1642 | NW PSA 213 200/5A kl.0,5 5VA - Przekładnik prądowy | 95 | 85043129
77101-1643 | NW PSA 213 200/5A kl.1 5VA - Przekładnik prądowy | 95 | 85043129
77101-1732 | NW PSA 213 250/5A kl.0,5 2,5VA - Przekładnik prądowy | 95 | 85043129
77101-1733 | NW PSA 213 250/5A kl.1 2,5VA - Przekładnik prądowy | 95 | 85043129
77101-1743 | NW PSA 213 250/5A kl.1 5VA - Przekładnik prądowy | 95 | 85043129
77101-1843 | NW PSA 213 300/5A kl.1 5VA - Przekładnik prądowy | 95 | 85043129
77101-5913 | NW PSA 213 50/1A kl.1 1VA - Przekładnik prądowy | 95 | 85043129
77101-5923 | NW PSA 213 50/1A kl.1 1,5VA - Przekładnik prądowy | 95 | 85043129
77101-6023 | NW PSA 213 60/1A kl.1 1,5VA - Przekładnik prądowy | 95 | 85043129
77101-6122 | NW PSA 213 75/1A kl.0,5 1,5VA - Przekładnik prądowy | 95 | 85043129
77101-6133 | NW PSA 213 75/1A kl.1 2,5VA - Przekładnik prądowy | 95 | 85043129
77101-6233 | NW PSA 213 80/1A kl.1 2,5VA - Przekładnik prądowy | 95 | 85043129
77101-6332 | NW PSA 213 100/1A kl.0,5 2,5VA - Przekładnik prądowy | 95 | 85043129
77101-6333 | NW PSA 213 100/1A kl.1 2,5VA - Przekładnik prądowy | 95 | 85043129
77101-6343 | NW PSA 213 100/1A kl.1 5VA - Przekładnik prądowy | 95 | 85043129
77101-6433 | NW PSA 213 125/1A kl.1 2,5VA - Przekładnik prądowy | 95 | 85043129
77101-6443 | NW PSA 213 125/1A kl.1 5VA - Przekładnik prądowy | 95 | 85043129
77101-6543 | NW PSA 213 150/1A kl.1 5VA - Przekładnik prądowy | 95 | 85043129
77101-6633 | NW PSA 213 200/1A kl.1 2,5VA - Przekładnik prądowy | 95 | 85043129
77101-6643 | NW PSA 213 200/1A kl.1 5VA - Przekładnik prądowy | 95 | 85043129
77101-6843 | NW PSA 213 300/1A kl.1 5VA - Przekładnik prądowy | 95 | 85043129
77102-0933 | NW PSA 215 50/5A kl.1 2,5VA - Przekładnik prądowy | 115 | 85043129
77102-1033 | NW PSA 215 60/5A kl.1 2,5VA - Przekładnik prądowy | 115 | 85043129
77102-1143 | NW PSA 215 75/5A kl.1 5VA - Przekładnik prądowy | 115 | 85043129
77102-1243 | NW PSA 215 80/5A kl.1 5VA - Przekładnik prądowy | 115 | 85043129
77102-1342 | NW PSA 215 100/5A kl.0,5 5VA - Przekładnik prądowy | 115 | 85043129
77102-1442 | NW PSA 215 125/5A kl.0,5 5VA - Przekładnik prądowy | 115 | 85043129
77102-1443 | NW PSA 215 125/5A kl.1 5VA - Przekładnik prądowy | 115 | 85043129
77102-1542 | NW PSA 215 150/5A kl.0,5 5VA - Przekładnik prądowy | 115 | 85043129
77102-5933 | NW PSA 215 50/1A kl.1 2,5VA - Przekładnik prądowy | 115 | 85043129
77102-6143 | NW PSA 215 75/1A kl.1 5VA - Przekładnik prądowy | 115 | 85043129
77102-6333 | NW PSA 215 100/1A kl.1 2,5VA - Przekładnik prądowy | 115 | 85043129
77102-6343 | NW PSA 215 100/1A kl.1 5VA - Przekładnik prądowy | 115 | 85043129
77105-1013 | NW PSA 113 60/5A kl.1 1VA - Przekładnik prądowy | 95 | 85043129
77105-1113 | NW PSA 113 60/5 kl.1 1VA - Przekładnik prądowy | 95 | 85043129
77105-1123 | NW PSA 113 75/5A kl.1 1,5VA - Przekładnik prądowy | 95 | 85043129
77105-1312 | NW PSA 113 100/5A kl.0,5 1VA - Przekładnik prądowy | 95 | 85043129
77105-1333 | NW PSA 113 100/5A kl.1 2,5VA - Przekładnik prądowy | 95 | 85043129
77105-1433 | NW PSA 113 125/5A kl.1 2,5VA - Przekładnik prądowy | 95 | 85043129
77105-1532 | NW PSA 113 150/5A kl.0,5 2,5VA - Przekładnik prądowy | 95 | 85043129
77105-1533 | NW PSA 113 150/5A kl.1 2,5VA - Przekładnik prądowy | 95 | 85043129
77105-1632 | NW PSA 113 200/5A kl.0,5 2,5VA - Przekładnik prądowy | 95 | 85043129
77105-1633 | NW PSA 113 200/5A kl.1 2,5VA - Przekładnik prądowy | 95 | 85043129
77105-1643 | NW PSA 113 200/5A kl.1 5VA - Przekładnik prądowy | 95 | 85043129
77105-1732 | NW PSA 113 250/5A kl.0,5 2,5VA - Przekładnik prądowy | 95 | 85043129
77105-1733 | NW PSA 113 250/5A kl.1 2,5VA - Przekładnik prądowy | 95 | 85043129
77105-1742 | NW PSA 113 250/5A kl.0,5 5VA - Przekładnik prądowy | 95 | 85043129
77105-1743 | NW PSA 113 250/5A kl.1 5VA - Przekładnik prądowy | 95 | 85043129
77105-1832 | NW PSA 113 300/5A kl.0,5 2,5VA - Przekładnik prądowy | 95 | 85043129
77105-1833 | NW PSA 113 300/5A kl.1 2,5VA - Przekładnik prądowy | 95 | 85043129
77105-1842 | NW PSA 113 300/5A kl.0,5 5VA - Przekładnik prądowy | 95 | 85043129
77105-1843 | NW PSA 113 300/5A kl.1 5VA - Przekładnik prądowy | 95 | 85043129
77105-1932 | NW PSA 113 400/5A kl.0,5 2,5VA - Przekładnik prądowy | 95 | 85043129
77105-1933 | NW PSA 113 400/5A kl.1 2,5VA - Przekładnik prądowy | 95 | 85043129
77105-1942 | NW PSA 113 400/5A kl.0,5 5VA - Przekładnik prądowy | 95 | 85043129
77105-1943 | NW PSA 113 400/5A kl.1 5VA - Przekładnik prądowy | 95 | 85043129
77105-2032 | NW PSA 113 500/5A kl.0,5 2,5VA - Przekładnik prądowy | 95 | 85043129
77105-2033 | NW PSA 113 500/5A kl.1 2,5VA - Przekładnik prądowy | 95 | 85043129
77105-2042 | NW PSA 113 500/5A kl.0,5 5VA - Przekładnik prądowy | 95 | 85043129
77105-2043 | NW PSA 113 500/5A kl.1 5VA - Przekładnik prądowy | 95 | 85043129
77105-2132 | NW PSA 113 600/5A kl.0,5 2,5VA - Przekładnik prądowy | 95 | 85043129
77105-2133 | NW PSA 113 600/5A kl.1 2,5VA - Przekładnik prądowy | 95 | 85043129
77105-2142 | NW PSA 113 600/5A kl.0,5 5VA - Przekładnik prądowy | 95 | 85043129
77105-2143 | NW PSA 113 600/5A kl.1 5VA - Przekładnik prądowy | 95 | 85043129
77105-6013 | NW PSA 113 60/1A kl.1 1VA - Przekładnik prądowy | 95 | 85043129
77105-6133 | NW PSA 113 75/1A kl.1 2,5VA - Przekładnik prądowy | 95 | 85043129
77105-6312 | NW PSA 113 100/1A kl.0,5 1VA - Przekładnik prądowy | 95 | 85043129
77105-6333 | NW PSA 113 100/1A kl.1 2,5VA - Przekładnik prądowy | 95 | 85043129
77105-6433 | NW PSA 113 125/1A kl.1 2,5VA - Przekładnik prądowy | 95 | 85043129
77105-6533 | NW PSA 113 150/1A kl.1 2,5VA - Przekładnik prądowy | 95 | 85043129
77105-6633 | NW PSA 113 200/1A kl.1 2,5VA - Przekładnik prądowy | 95 | 85043129
77105-6643 | NW PSA 113 200/1A kl.1 5VA - Przekładnik prądowy | 95 | 85043129
77105-6732 | NW PSA 113 250/1A kl.0,5 2,5VA - Przekładnik prądowy | 95 | 85043129
77105-6733 | NW PSA 113 250/1A kl.1 2,5VA - Przekładnik prądowy | 95 | 85043129
77105-6743 | NW PSA 113 250/1A kl.1 5VA - Przekładnik prądowy | 95 | 85043129
77105-6833 | NW PSA 113 300/1A kl.1 2,5VA - Przekładnik prądowy | 95 | 85043129
77105-6843 | NW PSA 113 300/1A kl.1 5VA - Przekładnik prądowy | 95 | 85043129
77105-6932 | NW PSA 113 400/1A kl.0,5 2,5VA - Przekładnik prądowy | 95 | 85043129
77105-6933 | NW PSA 113 400/1A kl.1 2,5VA - Przekładnik prądowy | 95 | 85043129
77105-6943 | NW PSA 113 400/1A kl.1 5VA- Przekładniki prądowe | 95 | 85043129
77105-7032 | NW PSA 113 500/1A kl.0,5 2,5VA - Przekładnik prądowy | 95 | 85043129
77105-7043 | NW PSA 113 500/1A kl.1 5VA - Przekładnik prądowy | 95 | 85043129
77105-7143 | NW PSA 113 600/1A kl.1 5VA - Przekładnik prądowy | 95 | 85043129
77106-1322 | NW PSA 313 100/5A kl.0,5 1,5VA - Przekładnik prądowy | 95 | 85043129
77106-1333 | NW PSA 313 100/5A kl.1 2,5VA - Przekładnik prądowy | 95 | 85043129
77106-1532 | NW PSA 313 150/5A kl.0,5 2,5VA - Przekładnik prądowy | 95 | 85043129
77106-1533 | NW PSA 313 150/5A kl.1 2,5VA - Przekładnik prądowy | 95 | 85043129
77106-1543 | NW PSA 313 150/5A kl.1 5VA - Przekładnik prądowy | 95 | 85043129
77106-1632 | NW PSA 313 200/5A kl.0,5 2,5VA - Przekładnik prądowy | 95 | 85043129
77106-1642 | NW PSA 313 200/5A kl.0,5 5VA - Przekładnik prądowy | 95 | 85043129
77106-1643 | NW PSA 313 200/5A kl.1 5VA - Przekładnik prądowy | 95 | 85043129
77106-1732 | NW PSA 313 250/5A kl.0,5 2,5VA - Przekładnik prądowy | 95 | 85043129
77106-1742 | NW PSA 313 250/5A kl.0,5 5VA - Przekładnik prądowy | 95 | 85043129
77106-1743 | NW PSA 313 250/5A kl.1 5VA - Przekładnik prądowy | 95 | 85043129
77106-1842 | NW PSA 313 300/5A kl.0,5 5VA - Przekładnik prądowy | 95 | 85043129
77106-1843 | NW PSA 313 300/5A kl.1 5VA - Przekładnik prądowy | 95 | 85043129
77106-1933 | NW PSA 313 400/5A kl.1 2,5VA - Przekładnik prądowy | 95 | 85043129
77106-1942 | NW PSA 313 400/5A kl.0,5 5VA - Przekładnik prądowy | 95 | 85043129
77106-1943 | NW PSA 313 400/5A kl.1 5VA - Przekładnik prądowy | 95 | 85043129
77106-2042 | NW PSA 313 500/5A kl.0,5 5VA - Przekładnik prądowy | 95 | 85043129
77106-2043 | NW PSA 313 500/5A kl.1 5VA - Przekładnik prądowy | 95 | 85043129
77106-2142 | NW PSA 313 600/5A kl.0,5 5VA - Przekładnik prądowy | 95 | 85043129
77106-2143 | NW PSA 313 600/5A kl.1 5VA - Przekładnik prądowy | 95 | 85043129
77106-6322 | NW PSA 313 100/1A kl.0,5 1,5VA - Przekładnik prądowy | 95 | 85043129
77106-6333 | NW PSA 313 100/1A kl.1 2,5VA - Przekładnik prądowy | 95 | 85043129
77106-6532 | NW PSA 313 150/1A kl.0,5 2,5VA - Przekładnik prądowy | 95 | 85043129
77106-6533 | NW PSA 313 150/1A kl.1 2,5VA - Przekładnik prądowy | 95 | 85043129
77106-6543 | NW PSA 313 150/1A kl.1 5VA - Przekładnik prądowy | 95 | 85043129
77106-6643 | NW PSA 313 200/1A kl.1 5VA - Przekładnik prądowy | 95 | 85043129
77106-6743 | NW PSA 313 250/1A kl.1 5VA - Przekładnik prądowy | 95 | 85043129
77106-6833 | NW PSA 313 300/1A kl.1 2,5VA - Przekładnik prądowy | 95 | 85043129
77106-6842 | NW PSA 313 300/1A kl.0,5 5VA - Przekładnik prądowy | 95 | 85043129
77106-6843 | NW PSA 313 300/1A kl.1 5VA - Przekładnik prądowy | 95 | 85043129
77106-6942 | NW PSA 313 400/1A kl.0,5 5VA - Przekładnik prądowy | 95 | 85043129
77106-6943 | NW PSA 313 400/1A kl.1 5VA - Przekładnik prądowy | 95 | 85043129
77106-7043 | NW PSA 313 500/1A kl.1 5VA - Przekładnik prądowy | 95 | 85043129
77106-7142 | NW PSA 313 600/1A kl.0,5 5VA - Przekładnik prądowy | 95 | 85043129
77106-7143 | NW PSA 313 600/1A kl.1 5VA - Przekładnik prądowy | 95 | 85043129
77107-0913 | NW PSA 115 50/5A kl.1 1VA - Przekładnik prądowy | 105 | 85043129
77107-0923 | NW PSA 115 50/5A kl.1 1,5VA - Przekładnik prądowy | 105 | 85043129
77107-1013 | NW PSA 115 60/5A kl.1 1VA - Przekładnik prądowy | 105 | 85043129
77107-1023 | NW PSA 115 60/5A kl.1 1,5VA - Przekładnik prądowy | 105 | 85043129
77107-1133 | NW PSA 115 75/5A kl.1 2,5VA - Przekładnik prądowy | 105 | 85043129
77107-1233 | NW PSA 115 80/5A kl.1 2,5VA - Przekładnik prądowy | 105 | 85043129
77107-1343 | NW PSA 115 100/5A kl.1 5VA - Przekładnik prądowy | 105 | 85043129
77107-1432 | NW PSA 115 125/5A kl.0,5 2,5VA - Przekładnik prądowy | 105 | 85043129
77107-1443 | NW PSA 115 125/5A kl.1 5VA - Przekładnik prądowy | 105 | 85043129
77107-1542 | NW PSA 115 150/5A kl.0,5 5VA - Przekładnik prądowy | 105 | 85043129
77107-1543 | NW PSA 115 150/5A kl.1 5VA - Przekładnik prądowy | 105 | 85043129
77107-1642 | NW PSA 115 200/5A kl.0,5 5VA - Przekładnik prądowy | 105 | 85043129
77107-1643 | NW PSA 115 200/5A kl.1 5VA - Przekładnik prądowy | 105 | 85043129
77107-1743 | NW PSA 115 250/5A kl.1 5VA - Przekładnik prądowy | 105 | 85043129
77107-1842 | NW PSA 115 300/5A kl.0,5 5VA - Przekładnik prądowy | 105 | 85043129
77107-1843 | NW PSA 115 300/5A kl.1 5VA - Przekładnik prądowy | 105 | 85043129
77107-1943 | NW PSA 115 400/5A kl.1 5VA - Przekładnik prądowy | 105 | 85043129
77107-2143 | NW PSA 115 600/5A kl.1 5VA - Przekładnik prądowy | 105 | 85043129
77107-5923 | NW PSA 115 50/1A kl.1 1,5VA - Przekładnik prądowy | 105 | 85043129
77107-6023 | NW PSA 115 60/1A kl.1 1,5VA - Przekładnik prądowy | 105 | 85043129
77107-6133 | NW PSA 115 75/1A kl.1 2,5VA - Przekładnik prądowy | 105 | 85043129
77107-6233 | NW PSA 115 80/1A kl.1 2,5VA - Przekładnik prądowy | 105 | 85043129
77107-6332 | NW PSA 115 100/1A kl.0,5 2,5VA - Przekładnik prądowy | 105 | 85043129
77107-6343 | NW PSA 115 100/1A kl.1 5VA - Przekładnik prądowy | 105 | 85043129
77107-6443 | NW PSA 115 125/1A kl.1 5VA - Przekładnik prądowy | 105 | 85043129
77107-6543 | NW PSA 115 150/1A kl.1 5VA - Przekładnik prądowy | 105 | 85043129
77107-6642 | NW PSA 115 200/1A kl.0,5 5VA - Przekładnik prądowy | 105 | 85043129
77107-6843 | NW PSA 115 300/1A kl.1 5VA - Przekładnik prądowy | 105 | 85043129
77108-1132 | NW PSA 315 75/5A kl.0,5 2,5VA - Przekładnik prądowy | 310 | 85043129
77108-1133 | NW PSA 315 75/5A kl.1 2,5VA - Przekładnik prądowy | 115 | 85043129
77108-1343 | NW PSA 315 100/5A kl.1 5VA - Przekładnik prądowy | 115 | 85043129
77108-1443 | NW PSA 315 125/5A kl.1 5VA - Przekładnik prądowy | 115 | 85043129
77108-1535L | NW EPSA 315 150/5 kl.0,2S 2,5VA - Przekładnik prądowy | 570 | 85043129
77108-1542 | NW PSA 315 150/5A kl.0,5 5VA - Przekładnik prądowy | 115 | 85043129
77108-1543 | NW PSA 315 150/5A kl.1 5VA - Przekładnik prądowy | 115 | 85043129
77108-1642 | NW PSA 315 200/5A kl.0,5 5VA - Przekładnik prądowy | 115 | 85043129
77108-1643 | NW PSA 315 200/5A kl.1 5VA - Przekładnik prądowy | 115 | 85043129
771081735L | NW EPSA 315 250/5 kl.0,2S 2,5VA - Przekładnik prądowy | 310 | 85043129
77108-1743 | NW PSA 315 250/5A kl.1 5VA - Przekładnik prądowy | 115 | 85043129
771081835L | NW EPSA 315 300/5 kl.0,2S 2,5VA - Przekładnik prądowy | 198 | 85043129
77108-1843 | NW PSA 315 300/5A kl.1 5VA - Przekładnik prądowy | 115 | 85043129
77108-1942 | NW PSA 315 400/5A kl.0,5 5VA - Przekładnik prądowy | 115 | 85043129
77108-1945L | NW EPSA 315 400/5 kl.0,2S 5VA - Przekładnik prądowy | 198 | 85043129
77108-6343 | NW PSA 315 80/1A kl.1 2,5VA - Przekładnik prądowy | 115 | 85043129
77108-6443 | NW PSA 315 125/1A kl.1 5VA - Przekładnik prądowy | 115 | 85043129
77108-6542 | NW PSA 315 150/1A kl.0,5 5VA - Przekładnik prądowy | 115 | 85043129
77111-1333 | NW PSA 415 100/5A kl.1 2,5VA - Przekładnik prądowy | 140 | 85043129
77111-1543 | NW PSA 415 150/5A kl.1 5VA - Przekładnik prądowy | 140 | 85043129
77111-1643 | NW PSA 415 200/5A kl.1 5VA - Przekładnik prądowy | 140 | 85043129
77111-1742 | NW PSA 415 250/5A kl.0,5 5VA - Przekładnik prądowy | 140 | 85043129
77111-1743 | NW PSA 415 250/5A kl.1 5VA - Przekładnik prądowy | 140 | 85043129
77111-1843 | NW PSA 415 300/5A kl.1 5VA - Przekładnik prądowy | 140 | 85043129
77111-1943 | NW PSA 415 400/5A kl.1 5VA - Przekładnik prądowy | 140 | 85043129
77111-2343 | NW PSA 415 800/5A kl.1 5VA - Przekładnik prądowy | 140 | 85043129
77111-6642 | NW PSA 415 200/1A kl.0,5 5VA - Przekładnik prądowy | 140 | 85043129
77113-1533 | NW PSA 413 150/5A kl.1 2,5VA - Przekładnik prądowy | 140 | 85043129
77113-1632 | NW PSA 413 200/5A kl.0,5 2,5VA - Przekładnik prądowy | 140 | 85043129
77113-1633 | NW PSA 413 200/5A kl.1 2,5VA - Przekładnik prądowy | 140 | 85043129
77113-1643 | NW PSA 413 200/5A kl.1 5VA - Przekładnik prądowy | 140 | 85043129
77113-1732 | NW PSA 413 250/5A kl.0,5 2,5VA - Przekładnik prądowy | 140 | 85043129
77113-1733 | NW PSA 413 250/5A kl.1 2,5VA- Przekładnik prądowy | 140 | 85043129
77113-1742 | NW PSA 413 250/5A kl.0,5 5VA - Przekładnik prądowy | 140 | 85043129
77113-1743 | NW PSA 413 250/5A kl.1 5VA - Przekładnik prądowy | 140 | 85043129
77113-1842 | NW PSA 413 300/5A kl.0,5 5VA - Przekładnik prądowy | 140 | 85043129
77113-1843 | NW PSA 413 300/5A kl.1 5VA - Przekładnik prądowy | 140 | 85043129
77113-1932 | NW PSA 413 400/5A kl.0,5 2,5VA - Przekładnik prądowy | 140 | 85043129
77113-1942 | NW PSA 413 400/5A kl.0,5 5VA - Przekładnik prądowy | 140 | 85043129
77113-1943 | NW PSA 413 400/5A kl.1 5VA - Przekładnik prądowy | 140 | 85043129
77113-2042 | NW PSA 413 500/5A kl.0,5 5VA - Przekładnik prądowy | 140 | 85043129
77113-2043 | NW PSA 413 500/5A kl.1 5VA - Przekładnik prądowy | 140 | 85043129
77113-2142 | NW PSA 413 600/5A kl.0,5 5VA - Przekładnik prądowy | 140 | 85043129
77113-2143 | NW PSA 413 600/5A kl.1 5VA - Przekładnik prądowy | 140 | 85043129
77113-2242 | NW PSA 413 750/5A kl.0,5 5VA - Przekładnik prądowy | 140 | 85043129
77113-2243 | NW PSA 413 750/5A kl.1 5VA - Przekładnik prądowy | 140 | 85043129
77113-2342 | NW PSA 413 800/5A kl.0,5 5VA - Przekładnik prądowy | 140 | 85043129
77113-2343 | NW PSA 413 800/5A kl.1 5VA - Przekładnik prądowy | 140 | 85043129
77113-6533 | NW PSA 413 150/1A kl.1 2,5VA - Przekładnik prądowy | 140 | 85043129
77113-6632 | NW PSA 413 200/1A kl.0,5 2,5VA - Przekładnik prądowy | 140 | 85043129
77113-6633 | NW PSA 413 200/1A kl.1 2,5VA - Przekładnik prądowy | 140 | 85043129
77113-6642 | NW PSA 413 200/1A kl.0,5 5VA - Przekładnik prądowy | 140 | 85043129
77113-6643 | NW PSA 413 200/1A kl.1 5VA - Przekładnik prądowy | 140 | 85043129
77113-6732 | NW PSA 413 250/1A kl.0,5 2,5VA - Przekładnik prądowy | 140 | 85043129
77113-6733 | NW PSA 413 250/1A kl.1 2,5VA - Przekładnik prądowy | 140 | 85043129
77113-6742 | NW PSA 413 250/1A kl.0,5 5VA - Przekładnik prądowy | 140 | 85043129
77113-6743 | NW PSA 413 250/1A kl.1 5VA - Przekładnik prądowy | 140 | 85043129
77113-6842 | NW PSA 413 300/1A kl.0,5 5VA - Przekładnik prądowy | 140 | 85043129
77113-6843 | NW PSA 413 300/1A kl.1 5VA - Przekładnik prądowy | 140 | 85043129
77113-6942 | NW PSA 413 400/1A kl.0,5 5VA - Przekładnik prądowy | 140 | 85043129
77113-6943 | NW PSA 413 400/1A kl.1 5VA - Przekładnik prądowy | 140 | 85043129
77113-7042 | NW PSA 413 500/1A kl.0,5 5VA - Przekładnik prądowy | 140 | 85043129
77113-7043 | NW PSA 413 500/1A kl.1 5VA - Przekładnik prądowy | 140 | 85043129
77113-7133 | NW PSA 413 600/1A kl.1 2,5VA - Przekładnik prądowy | 140 | 85043129
77113-7142 | NW PSA 413 600/1A kl.0,5 5VA - Przekładnik prądowy | 140 | 85043129
77113-7143 | NW PSA 413 600/1A kl.1 5VA - Przekładnik prądowy | 140 | 85043129
77113-7342 | NW PSA 413 800/1A kl.0,5 5VA - Przekładnik prądowy | 140 | 85043129
77115-1643 | NW PSA 513 200/5A kl.1 5VA - Przekładnik prądowy | 140 | 85043129
77115-1742 | NW PSA 513 250/5A kl.0,5 5VA - Przekładnik prądowy | 140 | 85043129
77115-1743 | NW PSA 513 250/5A kl.1 5VA - Przekładnik prądowy | 140 | 85043129
77115-1833 | NW PSA 513 300/5A kl.1 2,5VA - Przekładnik prądowy | 140 | 85043129
77115-1842 | NW PSA 513 300/5A kl.0,5 5VA - Przekładnik prądowy | 140 | 85043129
77115-1843 | NW PSA 513 300/5A kl.1 5VA - Przekładnik prądowy | 140 | 85043129
77115-1942 | NW PSA 513 400/5A kl.0,5 5VA - Przekładnik prądowy | 140 | 85043129
77115-1943 | NW PSA 513 400/5A kl.1 5VA - Przekładnik prądowy | 140 | 85043129
77115-2042 | NW PSA 513 500/5A kl.0,5 5VA - Przekładnik prądowy | 140 | 85043129
77115-2043 | NW PSA 513 500/5A kl.1 5VA - Przekładnik prądowy | 140 | 85043129
77115-2142 | NW PSA 513 600/5A kl.0,5 5VA - Przekładnik prądowy | 140 | 85043129
77115-2143 | NW PSA 513 600/5A kl.1 5VA - Przekładnik prądowy | 140 | 85043129
77115-2242 | NW PSA 513 750/5A kl.0,5 5VA - Przekładnik prądowy | 140 | 85043129
77115-2243 | NW PSA 513 750/5A kl.1 5VA - Przekładnik prądowy | 140 | 85043129
77115-2333 | NW PSA 513 800/5A kl.1 2,5VA - Przekładnik prądowy | 140 | 85043129
77115-2342 | NW PSA 513 800/5A kl.0,5 5VA - Przekładnik prądowy | 140 | 85043129
77115-2343 | NW PSA 513 800/5A kl.1 5VA - Przekładnik prądowy | 140 | 85043129
77115-2432 | NW PSA 513 1000/5A kl.0,5 2,5VA - Przekładnik prądowy | 140 | 85043129
77115-2442 | NW PSA 513 1000/5A kl.0,5 5VA - Przekładnik prądowy | 140 | 85043129
77115-2443 | NW PSA 513 1000/5A kl.1 5VA - Przekładnik prądowy | 140 | 85043129
77115-2643 | NW PSA 513 1250/5A kl.1 5VA - Przekładnik prądowy | 140 | 85043129
77115-6643 | NW PSA 513 200/1A kl.1 5VA - Przekładnik prądowy | 140 | 85043129
77115-6743 | NW PSA 513 250/1A kl.1 5VA - Przekładnik prądowy | 140 | 85043129
77115-6843 | NW PSA 513 300/1A kl.1 5VA - Przekładnik prądowy | 140 | 85043129
77115-6942 | NW PSA 513 400/1A kl.0,5 5VA - Przekładnik prądowy | 140 | 85043129
77115-6943 | NW PSA 513 400/1A kl.1 5VA - Przekładnik prądowy | 140 | 85043129
77115-7042 | NW PSA 513 500/1A kl.0,5 5VA - Przekładnik prądowy | 140 | 85043129
77115-7142 | NW PSA 513 600/1A kl.0,5 5VA - Przekładnik prądowy | 140 | 85043129
77115-7143 | NW PSA 513 600/1A kl.1 5VA - Przekładnik prądowy | 140 | 85043129
77115-7242 | NW PSA 513 750/1A kl.0,5 5VA - Przekładnik prądowy | 140 | 85043129
77115-7343 | NW PSA 513 800/1A kl.1 5VA - Przekładnik prądowy | 140 | 85043129
77115-7443 | NW PSA 513 1000/1A kl.1 5VA - Przekładnik prądowy | 140 | 85043129
77116-1332 | NW PSA 514 100/5A kl.0,5 2,5VA - Przekładnik prądowy | 150 | 85043129
77116-1532 | NW PSA 514 150/5A kl.0,5 2,5VA - Przekładnik prądowy | 150 | 85043129
77116-1642 | NW PSA 514 200/5A kl.0,5 5VA - Przekładnik prądowy | 150 | 85043129
77116-1643 | NW PSA 514 200/5A kl.1 5VA - Przekładnik prądowy | 150 | 85043129
77116-1743 | NW PSA 514 250/5A kl.1 5VA - Przekładnik prądowy | 150 | 85043129
77116-2443 | NW PSA 514 1000/5A kl.1 5VA - Przekładnik prądowy | 150 | 85043129
77116-7043 | NW PSA 514 500/5A kl.1 5VA - Przekładnik prądowy | 150 | 85043129
77116-7243 | NW PSA 514 750/5A kl.1 5VA - Przekładnik prądowy | 150 | 85043129
77119-1533 | NW PSA 613 150/5A kl.1 2,5VA - Przekładnik prądowy | 150 | 85043129
77119-1743 | NW PSA 613 250/5A kl.1 5VA - Przekładnik prądowy | 150 | 85043129
77119-1843 | NW PSA 613 300/5A kl.0,5 5VA - Przekładnik prądowy | 150 | 85043129
77119-1942 | NW PSA 613 400/5A kl.0,5 5VA - Przekładnik prądowy | 150 | 85043129
77119-1943 | NW PSA 613 400/5A kl.1 5VA - Przekładnik prądowy | 150 | 85043129
77119-2042 | NW PSA 613 500/5A kl.0,5 5VA - Przekładnik prądowy | 150 | 85043129
77119-2142 | NW PSA 613 600/5A kl.0,5 5VA - Przekładnik prądowy | 150 | 85043129
77119-2143 | NW PSA 613 600/5A kl.1 5VA - Przekładnik prądowy | 150 | 85043129
77119-2232 | NW PSA 613 750/5A kl.0,5 2,5VA - Przekładnik prądowy | 150 | 85043129
77119-2242 | NW PSA 613 750/5A kl.0,5 5VA - Przekładnik prądowy | 150 | 85043129
77119-2243 | NW PSA 613 750/5A kl.1 5VA - Przekładnik prądowy | 150 | 85043129
77119-2333 | NW PSA 613 800/5A kl.1 2,5VA - Przekładnik prądowy | 150 | 85043129
77119-2342 | NW PSA 613 800/5A kl.0,5 5VA - Przekładnik prądowy | 150 | 85043129
77119-2343 | NW PSA 613 800/5A kl.1 5VA - Przekładnik prądowy | 150 | 85043129
77119-2433 | NW PSA 613 1000/5A kl.1 2,5VA - Przekładnik prądowy | 150 | 85043129
77119-2442 | NW PSA 613 1000/5A kl.0,5 5VA - Przekładnik prądowy | 150 | 85043129
77119-2443 | NW PSA 613 1000/5A kl.1 5VA - Przekładnik prądowy | 150 | 85043129
77119-2542 | NW PSA 613 1200/5A kl.0,5 5VA - Przekładnik prądowy | 150 | 85043129
77119-2543 | NW PSA 613 1200/5A kl.1 5VA - Przekładnik prądowy | 150 | 85043129
77119-2642 | NW PSA 613 1250/5A kl.0,5 5VA - Przekładnik prądowy | 150 | 85043129
77119-2643 | NW PSA 613 1250/5A kl.1 5VA - Przekładnik prądowy | 150 | 85043129
77119-2742 | NW PSA 613 1500/5A kl.0,5 5VA - Przekładnik prądowy | 150 | 85043129
77119-2743 | NW PSA 613 1500/5A kl.1 5VA - Przekładnik prądowy | 150 | 85043129
77119-2833 | NW PSA 613 1600/5A kl.1 2,5VA - Przekładnik prądowy | 150 | 85043129
77119-2843 | NW PSA 613 1600/5A kl.1 5VA - Przekładnik prądowy | 150 | 85043129
77119-6942 | NW PSA 613 400/1A kl.0,5 5VA - Przekładnik prądowy | 150 | 85043129
77119-6943 | NW PSA 613 400/1A kl.1 5VA - Przekładnik prądowy | 150 | 85043129
77119-7042 | NW PSA 613 500/1A kl.0,5 5VA - Przekładnik prądowy | 150 | 85043129
77119-7142 | NW PSA 613 600/1A kl.0,5 5VA - Przekładnik prądowy | 150 | 85043129
77119-7143 | NW PSA 613 600/1A kl.1 5VA - Przekładnik prądowy | 150 | 85043129
77119-7242 | NW PSA 613 750/1A kl.0,5 5VA - Przekładnik prądowy | 150 | 85043129
77119-7343 | NW PSA 613 800/1A kl.1 5VA - Przekładnik prądowy | 150 | 85043129
77119-7442 | NW PSA 613 1000/1A kl.0,5 5VA - Przekładnik prądowy | 150 | 85043129
77119-7443 | NW PSA 613 1000/1A kl.1 5VA - Przekładnik prądowy | 150 | 85043129
77119-7642 | NW PSA 613 1250/1A kl.0,5 5VA - Przekładnik prądowy | 150 | 85043129
77119-7743 | NW PSA 613 1500/1A kl.1 5VA - Przekładnik prądowy | 150 | 85043129
77121-2443 | NW PSA 633 1000/5A kl.1 5VA - Przekładnik prądowy | 150 | 85043129
77121-2743 | NW PSA 633 1500/5A kl.1 5VA - Przekładnik prądowy | 150 | 85043129
77121-7043 | NW PSA 633 500/1A kl.1 5VA - Przekładnik prądowy | 150 | 85043129
77122-1532 | NW PSA 614 150/5A kl.0,5 2,5VA - Przekładnik prądowy | 150 | 85043129
77122-1533 | NW PSA 614 150/5A kl.1 2,5VA - Przekładnik prądowy | 150 | 85043129
77122-1643 | NW PSA 614 200/5A kl.1 5VA - Przekładnik prądowy | 150 | 85043129
77122-1842 | NW PSA 614 300/5A kl.0,5 5VA - Przekładnik prądowy | 150 | 85043129
77122-1843 | NW PSA 614 300/5A kl.1 5VA - Przekładnik prądowy | 150 | 85043129
77122-1943 | NW PSA 614 400/5A kl.1 5VA - Przekładnik prądowy | 150 | 85043129
77122-2043 | NW PSA 614 500/5A kl.1 5VA - Przekładnik prądowy | 150 | 85043129
77122-2442 | NW PSA 614 1000/5A kl.0,5 5VA - Przekładnik prądowy | 150 | 85043129
77123-2143 | NW PSA 634 750/5A kl.1 5VA - Przekładnik prądowy | 155 | 85043129
77123-2443 | NW PSA 634 1000/5A kl.1 5VA - Przekładnik prądowy | 155 | 85043129
77123-2743 | NW PSA 634 1500/5A kl.1 5VA - Przekładnik prądowy | 155 | 85043129
77123-2843 | NW PSA 634 1600/5A kl.1 5VA - Przekładnik prądowy | 155 | 85043129
77124-1842 | NW PSA 814 300/5A kl.0,5 5VA - Przekładnik prądowy | 155 | 85043129
77124-1942 | NW PSA 814 400/5A kl.0,5 5VA - Przekładnik prądowy | 155 | 85043129
77124-1943 | NW PSA 814 400/5A kl.1 5VA - Przekładnik prądowy | 155 | 85043129
77124-1963 | NW PSA 814 400/5A kl.1 10VA - Przekładnik prądowy | 155 | 85043129
77124-2033 | NW PSA 814 500/5A kl.1 2,5VA - Przekładnik prądowy | 155 | 85043129
77124-2042 | NW PSA 814 500/5A kl.0,5 5VA - Przekładnik prądowy | 155 | 85043129
77124-2063 | NW PSA 814 500/5A kl.1 10VA - Przekładnik prądowy | 155 | 85043129
77124-2142 | NW PSA 814 600/5A kl.0,5 5VA - Przekładnik prądowy | 155 | 85043129
77124-2143 | NW PSA 814 600/5A kl.1 5VA - Przekładnik prądowy | 155 | 85043129
77124-2163 | NW PSA 814 600/5A kl.1 10VA - Przekładnik prądowy | 155 | 85043129
77124-2243 | NW PSA 814 750/5A kl.1 5VA - Przekładnik prądowy | 155 | 85043129
77124-2262 | NW PSA 814 750/5A kl.0,5 10VA - Przekładnik prądowy | 155 | 85043129
77124-2342 | NW PSA 814 800/5A kl.0,5 5VA - Przekładnik prądowy | 155 | 85043129
77124-2343 | NW PSA 814 800/5A kl.1 5VA - Przekładnik prądowy | 155 | 85043129
77124-2362 | NW PSA 814 800/5A kl.0,5 10VA - Przekładnik prądowy | 155 | 85043129
77124-2363 | NW PSA 814 800/5A kl.1 10VA - Przekładnik prądowy | 155 | 85043129
77124-2443 | NW PSA 814 1000/5A kl.1 5VA - Przekładnik prądowy | 155 | 85043129
771242445L | NW EPSA 814 1000/5 kl.0,2S 5VA - Przekładnik prądowy | 245 | 85043129
77124-2462 | NW PSA 814 1000/5A kl.0,5 10VA - Przekładnik prądowy | 155 | 85043129
77124-2463 | NW PSA 814 1000/5A kl.1 10VA - Przekładnik prądowy | 155 | 85043129
77124-2542 | NW PSA 814 1200/5A kl.0,5 5VA - Przekładnik prądowy | 155 | 85043129
77124-2543 | NW PSA 814 1200/5A kl.1 5VA - Przekładnik prądowy | 155 | 85043129
77124-2562 | NW PSA 814 1200/5A kl.0,5 10VA - Przekładnik prądowy | 155 | 85043129
77124-2563 | NW PSA 814 1200/5A kl.1 10VA - Przekładnik prądowy | 155 | 85043129
77124-2643 | NW PSA 814 1250/5A kl.1 5VA - Przekładnik prądowy | 155 | 85043129
77124-2662 | NW PSA 814 1250/5A kl.0,5 10VA - Przekładnik prądowy | 155 | 85043129
77124-2663 | NW PSA 814 1250/5A kl.1 10VA - Przekładnik prądowy | 155 | 85043129
77124-2743 | NW PSA 814 1500/5A kl.1 5VA - Przekładnik prądowy | 155 | 85043129
77124-2762 | NW PSA 814 1500/5A kl.0,5 10VA - Przekładnik prądowy | 155 | 85043129
77124-2763 | NW PSA 814 1500/5A kl.1 10VA - Przekładnik prądowy | 155 | 85043129
77124-2833 | NW PSA 814 1600/5A kl.1 2,5VA - Przekładnik prądowy | 155 | 85043129
77124-2842 | NW PSA 814 1600/5A kl.0,5 5VA - Przekładnik prądowy | 155 | 85043129
77124-2843 | NW PSA 814 1600/5A kl.1 5VA - Przekładnik prądowy | 155 | 85043129
77124-2862 | NW PSA 814 1600/5A kl.0,5 10VA - Przekładnik prądowy | 155 | 85043129
77124-2863 | NW PSA 814 1600/5A kl.1 10VA - Przekładnik prądowy | 155 | 85043129
77124-2942 | NW PSA 814 2000/5A kl.0,5 5VA - Przekładnik prądowy | 155 | 85043129
77124-2943 | NW PSA 814 2000/5A kl.1 5VA - Przekładnik prądowy | 155 | 85043129
771242945L | NW EPSA 814 2000/5 kl.0,2S 5VA - Przekładnik prądowy | 245 | 85043129
77124-2962 | NW PSA 814 2000/5A kl.0,5 10VA - Przekładnik prądowy | 155 | 85043129
77124-2963 | NW PSA 814 2000/5A kl.1 10VA - Przekładnik prądowy | 155 | 85043129
77124-6963 | NW PSA 814 400/1A kl.1 10VA - Przekładnik prądowy | 155 | 85043129
77124-7043 | NW PSA 814 500/1A kl.1 5VA - Przekładnik prądowy | 155 | 85043129
77124-7063 | NW PSA 814 500/1A kl.1 10VA - Przekładnik prądowy | 155 | 85043129
77124-7163 | NW PSA 814 600/1A kl.1 10VA - Przekładnik prądowy | 155 | 85043129
77124-7262 | NW PSA 814 750/1A kl.0,5 10VA - Przekładnik prądowy | 155 | 85043129
77124-7342 | NW PSA 814 800/1A kl.0,5 5VA - Przekładnik prądowy | 155 | 85043129
77124-7363 | NW PSA 814 800/1A kl.1 10VA - Przekładnik prądowy | 155 | 85043129
77124-7462 | NW PSA 814 1000/1A kl.0,5 10VA - Przekładnik prądowy | 155 | 85043129
77124-7463 | NW PSA 814 1000/1A kl.1 10VA - Przekładnik prądowy | 155 | 85043129
77124-7543 | NW PSA 814 1200/1A kl.1 5VA - Przekładnik prądowy | 155 | 85043129
77124-7562 | NW PSA 814 1200/1A kl.0,5 10VA - Przekładnik prądowy | 155 | 85043129
77124-7563 | NW PSA 814 1200/1A kl.1 10VA - Przekładnik prądowy | 155 | 85043129
77124-7643 | NW PSA 814 1250/1A kl.1 5VA - Przekładnik prądowy | 155 | 85043129
77124-7663 | NW PSA 814 1250/1A kl.1 10VA - Przekładnik prądowy | 155 | 85043129
77124-7733 | NW PSA 814 1500/1A kl.1 2,5VA - Przekładnik prądowy | 155 | 85043129
77124-7762 | NW PSA 814 1500/1A kl.0,5 10VA - Przekładnik prądowy | 155 | 85043129
77124-7763 | NW PSA 814 1500/1A kl.1 10VA - Przekładnik prądowy | 155 | 85043129
77124-7863 | NW PSA 814 1600/1A kl.1 10VA - Przekładnik prądowy | 155 | 85043129
77124-7962 | NW PSA 814 2000/1A kl.0,5 10VA - Przekładnik prądowy | 155 | 85043129
77124-7963 | NW PSA 814 2000/1A kl.1 10VA - Przekładnik prądowy | 155 | 85043129
77125-1943 | NW PSA 1034 400/5A kl.1 5VA - Przekładnik prądowy | 230 | 85043129
77125-1963 | NW PSA 1034 400/5 kl. 1 10VA - Przekładnik prądowy | 230 | 85043129
77125-2042 | NW PSA 1034 500/5A kl.0,5 5VA - Przekładnik prądowy | 230 | 85043129
77125-2063 | NW PSA 1034 500/5A kl.1 10VA - Przekładnik prądowy | 230 | 85043129
77125-2162 | NW PSA 1034 600/5A kl.0,5 10VA - Przekładnik prądowy | 230 | 85043129
77125-2163 | NW PSA 1034 600/5A kl.1 10VA - Przekładnik prądowy | 230 | 85043129
77125-2242 | NW PSA 1034 750/5A kl.0,5 5VA - Przekładnik prądowy | 230 | 85043129
77125-2262 | NW PSA 1034 750/5A kl.0,5 10VA - Przekładnik prądowy | 230 | 85043129
77125-2342 | NW PSA 1034 800/5A kl.0,5 5VA - Przekładnik prądowy | 230 | 85043129
77125-2362 | NW PSA 1034 800/5A kl.0,5 10VA - Przekładnik prądowy | 230 | 85043129
77125-2363 | NW PSA 1034 800/5A kl.1 10VA - Przekładnik prądowy | 230 | 85043129
77125-2442 | NW PSA 1034 1000/5A kl.0,5 5VA - Przekładnik prądowy | 230 | 85043129
77125-2462 | NW PSA 1034 1000/5A kl.0,5 10VA - Przekładnik prądowy | 230 | 85043129
77125-2463 | NW PSA 1034 1000/5A kl.1 10VA - Przekładnik prądowy | 230 | 85043129
77125-2472 | NW PSA 1034 1000/5A kl. 0,5 15 VA - Przekładnik prądowy | 230 | 85043129
77125-2473 | NW PSA 1034 1000/5A kl.1 15VA - Przekładnik prądowy | 230 | 85043129
77125-2562 | NW PSA 1034 1200/5A kl.0,5 10VA - Przekładnik prądowy | 230 | 85043129
77125-2563 | NW PSA 1034 1200/5A kl.1 10VA - Przekładnik prądowy | 230 | 85043129
77125-2642 | NW PSA 1034 1250/5 kl.0,5 5VA - Przekładnik prądowy | 230 | 85043129
77125-2662 | NW PSA 1034 1250/5A kl.0,5 10VA - Przekładnik prądowy | 230 | 85043129
77125-2663 | NW PSA 1034 1250/5A kl.1 10VA - Przekładnik prądowy | 230 | 85043129
77125-2672 | NW PSA 1034 1250/5A kl.0,5 15VA - Przekładnik prądowy | 230 | 85043129
77125-2673 | NW PSA 1034 1250/5A kl.1 15VA - Przekładnik prądowy | 230 | 85043129
77125-2742 | NW PSA 1034 1500/5A kl.0,5 5VA - Przekładnik prądowy | 230 | 85043129
77125-2743 | NW PSA 1034 1500/5A kl.1 5VA - Przekładnik prądowy | 230 | 85043129
77125-2762 | NW PSA 1034 1500/5A kl.0,5 10VA - Przekładnik prądowy | 230 | 85043129
77125-2763 | NW PSA 1034 1500/5A kl.1 10VA - Przekładnik prądowy | 230 | 85043129
77125-2772 | NW PSA 1034 1500/5A kl.0,5 15VA - Przekładnik prądowy | 230 | 85043129
77125-2773 | NW PSA 1034 1500/5A kl.1 15VA - Przekładnik prądowy | 230 | 85043129
77125-2842 | NW PSA 1034 1600/5A kl.0,5 5VA - Przekładnik prądowy | 230 | 85043129
77125-2843 | NW PSA 1034 1600/5A kl.1 5VA - Przekładnik prądowy | 230 | 85043129
77125-2862 | NW PSA 1034 1600/5A kl.0,5 10VA - Przekładnik prądowy | 230 | 85043129
77125-2863 | NW PSA 1034 1600/5A kl.1 10VA - Przekładnik prądowy | 230 | 85043129
77125-2872 | NW PSA 1034 1600/5A kl.0,5 15VA - Przekładnik prądowy | 230 | 85043129
77125-2873 | NW PSA 1034 1600/5A kl.1 15VA - Przekładnik prądowy | 230 | 85043129
77125-2942 | NW PSA 1034 2000/5A kl.0,5 5VA - Przekładnik prądowy | 230 | 85043129
77125-2943 | NW PSA 1034 2000/5A kl.1 5VA - Przekładnik prądowy | 230 | 85043129
77125-2962 | NW PSA 1034 2000/5A kl.0,5 10VA - Przekładnik prądowy | 230 | 85043129
77125-2963 | NW PSA 1034 2000/5A kl.1 10VA - Przekładnik prądowy | 230 | 85043129
77125-2972 | NW PSA 1034 2000/5A kl.0,5 15VA - Przekładnik prądowy | 230 | 85043129
77125-2973 | NW PSA 1034 2000/5A kl.1 15VA - Przekładnik prądowy | 230 | 85043129
77125-3142 | NW PSA 1034 2500/5A kl.0,5 5VA - Przekładnik prądowy | 230 | 85043129
77125-3162 | NW PSA 1034 2500/5A kl.0,5 10VA - Przekładnik prądowy | 230 | 85043129
77125-3163 | NW PSA 1034 2500/5A kl.1 10VA - Przekładnik prądowy | 230 | 85043129
77125-3172 | NW PSA 1034 2500/5A kl.0,5 15VA - Przekładnik prądowy | 230 | 85043129
77125-3173 | NW PSA 1034 2500/5A kl.1 15VA - Przekładnik prądowy | 230 | 85043129
77125-3262 | NW PSA 1034 3000/5A kl.0,5 10VA - Przekładnik prądowy | 230 | 85043129
77125-3263 | NW PSA 1034 3000/5A kl.1 10VA - Przekładnik prądowy | 230 | 85043129
77125-3272 | NW PSA 1034 3000/5A kl.0,5 15VA - Przekładnik prądowy | 230 | 85043129
77125-3273 | NW PSA 1034 3000/5A kl.1 15VA - Przekładnik prądowy | 230 | 85043129
77125-3363 | NW PSA 1034 4000/5A kl.1 10VA - Przekładnik prądowy | 230 | 85043129
77125-3373 | NW PSA 1034 4000/5A kl.1 15VA - Przekładnik prądowy | 230 | 85043129
77125-6963 | NW PSA 1034 400/1 kl. 1 10VA - Przekładnik prądowy | 230 | 85043129
77125-7063 | NW PSA 1034 500/1A kl.1 10VA - Przekładnik prądowy | 230 | 85043129
77125-7143 | NW PSA 1034 500/1A kl.1 10VA - Przekładnik prądowy | 230 | 85043129
77125-7163 | NW PSA 1034 600/1A kl.1 10VA - Przekładnik prądowy | 230 | 85043129
77125-7263 | NW PSA 1034 750/1A kl.1 10VA - Przekładnik prądowy | 230 | 85043129
77125-7362 | NW PSA 1034 800/1A kl.0,5 10VA - Przekładnik prądowy | 230 | 85043129
77125-7373 | NW PSA 1034 800/1A kl.1 15VA - Przekładnik prądowy | 230 | 85043129
77125-7462 | NW PSA 1034 1000/1A kl.0,5 10VA - Przekładnik prądowy | 230 | 85043129
77125-7463 | NW PSA 1034 1000/1A kl.1 10VA - Przekładnik prądowy | 230 | 85043129
77125-7563 | NW PSA 1034 1200/1A kl.1 10VA - Przekładnik prądowy | 230 | 85043129
77125-7572 | NW PSA 1034 1200/1A kl.0,5 15VA - Przekładnik prądowy | 230 | 85043129
77125-7573 | NW PSA 1034 1200/1A kl.1 15VA - Przekładnik prądowy | 230 | 85043129
77125-7662 | NW PSA 1034 1250/1A kl.0,5 10VA - Przekładnik prądowy | 230 | 85043129
77125-7663 | NW PSA 1034 1250/1A kl.1 10VA - Przekładnik prądowy | 230 | 85043129
77125-7672 | NW PSA 1034 1250/1A kl.0,5 15VA - Przekładnik prądowy | 230 | 85043129
77125-7673 | NW PSA 1034 1250/1A kl.1 15VA - Przekładnik prądowy | 230 | 85043129
77125-7762 | NW PSA 1034 1500/1A kl.0,5 10VA - Przekładnik prądowy | 230 | 85043129
77125-7763 | NW PSA 1034 1500/1A kl.1 10VA - Przekładnik prądowy | 230 | 85043129
77125-7773 | NW PSA 1034 1500/1A kl.1 15VA - Przekładnik prądowy | 230 | 85043129
77125-7863 | NW PSA 1034 1600/1A kl.1 10VA - Przekładnik prądowy | 230 | 85043129
77125-7873 | NW PSA 1034 1600/1A kl.1 15VA - Przekładnik prądowy | 230 | 85043129
77125-7962 | NW PSA 1034 2000/1A kl.0,5 10VA - Przekładnik prądowy | 230 | 85043129
77125-7963 | NW PSA 1034 2000/1A kl.1 10VA - Przekładnik prądowy | 230 | 85043129
77125-7972 | NW PSA 1034 2000/1A kl.0,5 15VA - Przekładnik prądowy | 230 | 85043129
77125-7973 | NW PSA 1034 2000/1A kl.1 15VA - Przekładnik prądowy | 230 | 85043129
77125-8143 | NW PSA 1034 2500/1A kl.1 5VA - Przekładnik prądowy | 230 | 85043129
77125-8162 | NW PSA 1034 2500/1A kl.0,5 10VA - Przekładnik prądowy | 230 | 85043129
77125-8163 | NW PSA 1034 2500/1A kl.1 10VA - Przekładnik prądowy | 230 | 85043129
77125-8172 | NW PSA 1034 2500/1A kl.0,5 15VA - Przekładnik prądowy | 230 | 85043129
77125-8173 | NW PSA 1034 2500/1A kl.1 15VA - Przekładnik prądowy | 230 | 85043129
77125-8263 | NW PSA 1034 3000/1A kl.1 10VA - Przekładnik prądowy | 230 | 85043129
77125-8272 | NW PSA 1034 3000/1A kl.0,5 15VA - Przekładnik prądowy | 230 | 85043129
77125-8273 | NW PSA 1034 3000/1A kl.1 15VA - Przekładnik prądowy | 230 | 85043129
77125-8363 | NW PSA 1034 4000/1A kl.1 10VA - Przekładnik prądowy | 230 | 85043129
77125-8372 | NW PSA 1034 4000/1A kl.0,5 15VA - Przekładnik prądowy | 230 | 85043129
77125-8373 | NW PSA 1034 4000/1A kl.1 15VA - Przekładnik prądowy | 230 | 85043129
77127-2463 | NW PSA 1254 1000/5A kl.1 10VA - Przekładnik prądowy | 240 | 85043129
77127-2662 | NW PSA 1254 1250/5A kl.0,5 10VA - Przekładnik prądowy | 240 | 85043129
77127-2962 | NW PSA 1254 2000/1A kl.0,5 10VA - Przekładnik prądowy | 240 | 85043129
77127-2963 | NW PSA 1254 2000/5A kl.1 5VA - Przekładnik prądowy | 240 | 85043129
77127-2973 | NW PSA 1254 2000/5A kl.1 15VA - Przekładnik prądowy | 240 | 85043129
77127-3162 | NW PSA 1254 2500/1A kl.0,5 10VA - Przekładnik prądowy | 240 | 85043129
77127-3163 | NW PSA 1254 2500/5A kl.1 10VA - Przekładnik prądowy | 240 | 85043129
77127-3173 | NW PSA 1254 2500/5A kl.1 15VA - Przekładnik prądowy | 240 | 85043129
77127-3262 | NW PSA 1254 3000/5A kl.0,5 10VA - Przekładnik prądowy | 240 | 85043129
77127-3273 | NW PSA 1254 3000/5A kl.1 15VA - Przekładnik prądowy | 240 | 85043129
77127-3373 | NW PSA 1254 4000/5A kl.1 15VA - Przekładnik prądowy | 240 | 85043129
77127-7373 | NW PSA 1254 800/1A kl.1 15VA - Przekładnik prądowy | 240 | 85043129
77127-7473 | NW PSA 1254 1000/1A kl.1 15VA - Przekładnik prądowy | 240 | 85043129
77127-7773 | NW PSA 1254 1500/1A kl.1 15VA - Przekładnik prądowy | 240 | 85043129
77127-7973 | NW PSA 1254 2000/1A kl.1 15VA - Przekładnik prądowy | 240 | 85043129
77127-8162 | NW PSA 1254 2500/1A kl.0,5 10VA - Przekładnik prądowy | 240 | 85043129
77127-8172 | NW PSA 1254 2500/1A kl.0,5 15VA - Przekładnik prądowy | 240 | 85043129
77127-8173 | NW PSA 1254 2500/1A kl.1 15VA - Przekładnik prądowy | 240 | 85043129
77127-8262 | NW PSA 1254 3000/1A kl.0,5 10VA - Przekładnik prądowy | 240 | 85043129
77127-8272 | NW PSA 1254 3000/1A kl.0,5 15VA - Przekładnik prądowy | 240 | 85043129
77127-8273 | NW PSA 1254 3000/1A kl.1 15VA - Przekładnik prądowy | 240 | 85043129
77127-8373 | NW PSA 1254 4000/1A kl.1 15VA - Przekładnik prądowy | 240 | 85043129
77128-2473 | NW PSA 1274 1000/5 kl. 1 15VA - Przekładnik prądowy | 420 | 85043129
77128-2562 | NW PSA 1274 1200/5A kl.0,5 10VA - Przekładnik prądowy | 420 | 85043129
77128-2862 | NW PSA 1274 1600/5A kl.0,5 10VA - Przekładnik prądowy | 420 | 85043129
77128-2863 | NW PSA 1274 1600/5A kl.1 10VA - Przekładnik prądowy | 420 | 85043129
77128-2873 | NW PSA 1274 1600/5A kl.1 15VA - Przekładnik prądowy | 420 | 85043129
77128-2962 | NW PSA 1274 2000/5A kl.0,5 10VA - Przekładnik prądowy | 420 | 85043129
77128-2963 | NW PSA 1274 2000/5A kl.1 10VA - Przekładnik prądowy | 420 | 85043129
77128-2973 | NW PSA 1274 2000/5A kl.1 15VA - Przekładnik prądowy | 420 | 85043129
77128-3162 | NW PSA 1274 2500/5A kl.0,5 10VA - Przekładnik prądowy | 420 | 85043129
77128-3163 | NW PSA 1274 2500/5A kl.1 10VA - Przekładnik prądowy | 420 | 85043129
77128-3172 | NW PSA 1274 2500/5A kl.0,5 15VA - Przekładnik prądowy | 420 | 85043129
77128-3173 | NW PSA 1274 2500/5A kl.1 15VA - Przekładnik prądowy | 420 | 85043129
77128-3262 | NW PSA 1274 3000/5A kl.0,5 10VA - Przekładnik prądowy | 420 | 85043129
77128-3263 | NW PSA 1274 3000/5A kl.1 10VA - Przekładnik prądowy | 420 | 85043129
77128-3272 | NW PSA 1274 3000/5A kl.0,5 15VA - Przekładnik prądowy | 420 | 85043129
77128-3273 | NW PSA 1274 3000/5A kl.1 15VA - Przekładnik prądowy | 420 | 85043129
77128-3362 | NW PSA 1274 4000/5A kl.0,5 10VA - Przekładnik prądowy | 420 | 85043129
77128-3363 | NW PSA 1274 4000/5A kl.1 10VA - Przekładnik prądowy | 420 | 85043129
77128-3372 | NW PSA 1274 4000/5A kl.0,5 15VA - Przekładnik prądowy | 420 | 85043129
77128-3373 | NW PSA 1274 4000/5A kl.1 15VA - Przekładnik prądowy | 420 | 85043129
77128-7673 | NW PSA 1274 1250/1A kl.1 15VA - Przekładnik prądowy | 420 | 85043129
77128-7973 | NW PSA 1274 2000/1A kl.1 15VA - Przekładnik prądowy | 420 | 85043129
77128-8172 | NW PSA 1274 2500/1A kl.0,5 15VA - Przekładnik prądowy | 420 | 85043129
77128-8173 | NW PSA 1274 2500/1A kl.1 15VA - Przekładnik prądowy | 420 | 85043129
77128-8262 | NW PSA 1274 3000/1A kl.0,5 10VA - Przekładnik prądowy | 420 | 85043129
77128-8273 | NW PSA 1274 3000/1A kl.1 15VA - Przekładnik prądowy | 420 | 85043129
77128-8373 | NW PSA 1274 4000/1A kl.1 15VA - Przekładnik prądowy | 420 | 85043129
77128-8472 | NW PSA 1274 5000/1A kl.0,5 15VA - Przekładnik prądowy | 420 | 85043129
77150-1533 | NW Przekładnik do NSL-E3 gr.1-3 150/5A 2,5VA kl.1 | 130 | 85043129
77150-1743 | NW Przekładnik do NSL-E3 gr.1-3 250/5A 5VA kl.1 | 130 | 85043129
77150-1836 | NW Przekładnik do NSL-E3 gr.1-3 300/5A 2,5VA kl.0,5s | 130 | 85043129
77150-1936 | NW Przekładnik do NSL-E3 gr.1-3 400/5A 2,5VA kl.0,5s | 130 | 85043129
77150-1943 | NW Przekładnik do NSL-E3 gr.1-3 400/5A 5VA kl.1 | 130 | 85043129
77150-2135 | NW Przekładnik do NSL-E3 gr.1-3 600/5A 2,5VA kl.0,2s | 130 | 85043129
77150-2143 | NW Przekładnik do NSL-E3 gr.1-3 600/5A 5VA kl.1 | 130 | 85043129
77150-2146 | NW Przekładnik do NSL-E3 gr.1-3 600/5A 5VA kl.0,5s | 130 | 85043129
77150-2343 | NW Przekładnik do NSL-E3 gr.1-3 800/5A 5VA kl.1 | 130 | 85043129
77150-6533 | NW Przekładnik do NSL-E3 gr.1-3 150/1A 2,5VA kl.1 | 130 | 85043129
77150-6732 | NW Przekładnik do NSL-E3 gr.1-3 250/1A 2,5VA kl.0,5 | 130 | 85043129
77150-6743 | NW Przekładnik do NSL-E3 gr.1-3 250/1A 5VA kl.1 | 130 | 85043129
77150-6942 | NW Przekładnik do gr.1-3 400/1A 5VA kl.0,5 | 130 | 85043129
77150-6943 | NW Przekładnik do NSL-E3 gr.1-3 400/1A 5VA kl.1 | 130 | 85043129
77150-7142 | NW Przekładnik do gr.1-3 600/1A 5VA kl.0,5 | 130 | 85043129
77150-7143 | NW Przekładnik do NSL-E3 gr.1-3 600/1A 5VA kl.1 | 130 | 85043129
77150-7343 | NW Przekładnik do gr.1-3 800/1A 5VA kl.1 | 130 | 85043129
77150-7443 | NW Przekładnik do gr.1-3 1000/1A 5VA kl.1 | 130 | 85043129
77251-0913 | NW PSR 200 50/5A kl.1 1VA - Przekładnik prądowy | 110 | 85043129
77251-1013 | NW PSR 200 60/5A kl.1 1VA - Przekładnik prądowy | 110 | 85043129
77251-1023 | NW PSR 200 60/5A kl.1 1,5VA - Przekładnik prądowy | 110 | 85043129
77251-1123 | NW PSR 200 75/5A kl.1 1,5VA - Przekładnik prądowy | 110 | 85043129
77251-1193 | NW PSR 200 75/5A kl.1 2VA - Przekładnik prądowy | 110 | 85043129
77251-1293 | NW PSR 200 100/5A kl.0,5 1,5VA - Przekładnik prądowy | 110 | 85043129
77251-1322 | NW PSR 200 100/5A kl.0,5 1,5VA - Przekładnik prądowy | 110 | 85043129
77251-1333 | NW PSR 200 100/5A kl.1 2,5VA - Przekładnik prądowy | 110 | 85043129
77251-1393 | NW PSR 200 100/5A kl.1 2VA - Przekładnik prądowy | 110 | 85043129
77251-1433 | NW PSR 200 125/5A kl.1 2,5VA - Przekładnik prądowy | 110 | 85043129
77251-1522 | NW PSR 200 150/5A kl.0,5 2,5VA - Przekładnik prądowy | 110 | 85043129
77251-1533 | NW PSR 200 150/5A kl.1 2,5VA - Przekładnik prądowy | 110 | 85043129
77251-1643 | NW PSR 200 200/5A kl.1 5VA - Przekładnik prądowy | 110 | 85043129
77251-1733 | NW PSR 200 250/5A kl.1 2,5VA - Przekładnik prądowy | 110 | 85043129
77251-1743 | NW PSR 200 250/5A kl.1 5VA - Przekładnik prądowy | 110 | 85043129
77251-1843 | NW PSR 200 300/5A kl.1 5VA - Przekładnik prądowy | 110 | 85043129
77251-5913 | NW PSR 200 50/1A kl.1 1VA - Przekładnik prądowy | 110 | 85043129
77251-6013 | NW PSR 200 60/1A kl.1 1VA - Przekładnik prądowy | 110 | 85043129
77251-6023 | NW PSR 200 60/1A kl.1 1,5VA - Przekładnik prądowy | 110 | 85043129
77251-6123 | NW PSR 200 75/1A kl.1 1,5VA - Przekładnik prądowy | 110 | 85043129
77251-6333 | NW PSR 200 100/1A kl.1 2,5VA - Przekładnik prądowy | 110 | 85043129
77251-6393 | NW PSR 200 100/1A kl.1 2VA - Przekładnik prądowy | 110 | 85043129
77251-6743 | NW PSR 200 250/1A kl.1 5VA - Przekładnik prądowy | 110 | 85043129
77251-6843 | NW PSR 200 300/1A kl.1 5VA - Przekładnik prądowy | 110 | 85043129
77253-1133 | NW PSR 203 75/5A kl.1 2,5VA - Przekładnik prądowy | 110 | 85043129
77253-1233 | NW PSR 203 80/5A kl.1 2,5VA - Przekładnik prądowy | 110 | 85043129
77253-1333 | NW PSR 203 100/5A kl.1 2,5VA- Przekładnik prądowy | 110 | 85043129
77253-1432 | NW PSR 203 125/5A kl.0,5 2,5VA - Przekładnik prądowy | 110 | 85043129
77253-1433 | NW PSR 203 125/5A kl.1 2,5VA - Przekładnik prądowy | 110 | 85043129
77253-1532 | NW PSR 203 150/5A kl.0,5 2,5VA - Przekładnik prądowy | 110 | 85043129
77253-1543 | NW PSR 203 150/5A kl.1 5VA - Przekładnik prądowy | 110 | 85043129
77253-1633 | NW PSR 203 200/5A kl.1 2,5VA - Przekładnik prądowy | 110 | 85043129
77253-1643 | NW PSR 203 200/5A kl.1 5VA - Przekładnik prądowy | 110 | 85043129
77253-1743 | NW PSR 203 250/5A kl.1 5VA - Przekładnik prądowy | 110 | 85043129
77253-1843 | NW PSR 203 300/5A kl.1 5VA - Przekładnik prądowy | 110 | 85043129
77253-2143 | NW PSR 203 600/5A kl.1 5VA - Przekładnik prądowy | 110 | 85043129
77253-6133 | NW PSR 203 75/1A kl.1 2,5VA - Przekładnik prądowy | 110 | 85043129
77253-6333 | NW PSR 203 100/1A kl.1 2,5VA - Przekładnik prądowy | 110 | 85043129
77253-6433 | NW PSR 203 125/1A kl.1 2,5VA - Przekładnik prądowy | 110 | 85043129
77253-6533 | NW PSR 203 150/1A kl.1 2,5VA - Przekładnik prądowy | 110 | 85043129
77253-6543 | NW PSR 203 150/1A kl.1 5VA - Przekładnik prądowy | 110 | 85043129
77253-6643 | NW PSR 203 200/1A kl.1 5VA - Przekładnik prądowy | 110 | 85043129
77253-6743 | NW PSR 203 250/1A kl.1 5VA - Przekładnik prądowy | 110 | 85043129
77253-6843 | NW PSR 203 300/1A kl.1 5VA - Przekładnik prądowy | 110 | 85043129
77253-6942 | NW PSR 203 400/1A kl.0,5 5VA - Przekładnik prądowy | 110 | 85043129
77253-6943 | NW PSR 203 400/1A kl.1 5VA - Przekładnik prądowy | 110 | 85043129
77253-7043 | NW PSR 203 500/1A kl.1 5VA - Przekładnik prądowy | 110 | 85043129
77253-7143 | NW PSR 203 600/1A kl.1 5VA - Przekładnik prądowy | 110 | 85043129
77254-0923 | NW PSR 205 50/5A kl.1 1,5VA - Przekładnik prądowy | 110 | 85043129
77254-1033 | NW PSR 205 60/5A kl.1 2,5VA - Przekładnik prądowy | 110 | 85043129
77254-1133 | NW PSR 205 75/5A kl.1 2,5VA - Przekładnik prądowy | 110 | 85043129
77254-1343 | NW PSR 205 100/5A kl.1 5VA - Przekładnik prądowy | 110 | 85043129
77254-1443 | NW PSR 205 125/5A kl.1 5VA - Przekładnik prądowy | 110 | 85043129
77254-1743 | NW PSR 205 250/5A kl.1 5VA - Przekładnik prądowy | 110 | 85043129
77254-1943 | NW PSR 205 400/5A kl.1 5VA - Przekładnik prądowy | 110 | 85043129
77255-0923 | NW PSR 253 50/5A kl.1 1,5VA - Przekładnik prądowy | 110 | 85043129
77255-1033 | NW PSR 253 60/5A kl.1 2,5VA- Przekładnik prądowy | 110 | 85043129
77255-1122 | NW PSR 253 75/5A kl.0,5 1,5VA - Przekładnik prądowy | 110 | 85043129
77255-1133 | NW PSR 253 75/5A kl.1 2,5VA - Przekładnik prądowy | 110 | 85043129
77255-1233 | NW PSR 253 80/5A kl.1 2,5VA - Przekładnik prądowy | 110 | 85043129
77255-1332 | NW PSR 253 100/5A kl.0,5 2,5VA - Przekładnik prądowy | 110 | 85043129
77255-1333 | NW PSR 253 100/5A kl.1 2,5VA - Przekładnik prądowy | 110 | 85043129
77255-1343 | NW PSR 253 100/5A kl.0,5 1,5VA - Przekładnik prądowy | 110 | 85043129
77255-1443 | NW PSR 253 125/5A kl.1 5VA - Przekładnik prądowy | 110 | 85043129
77255-1532 | NW PSR 253 150/5A kl.0,5 2,5VA - Przekładnik prądowy | 110 | 85043129
77255-1543 | NW PSR 253 150/5A kl.1 5VA - Przekładnik prądowy | 110 | 85043129
77255-1632 | NW PSR 253 200/5A kl.0,5 2,5VA - Przekładnik prądowy | 110 | 85043129
77255-1642 | NW PSR 253 200/5A kl.0,5 5VA - Przekładnik prądowy | 110 | 85043129
77255-1643 | NW PSR 253 200/5A kl.1 5VA - Przekładnik prądowy | 110 | 85043129
77255-1742 | NW PSR 253 250/5A kl.0,5 5VA - Przekładnik prądowy | 110 | 85043129
77255-1743 | NW PSR 253 250/5A kl.1 5VA - Przekładnik prądowy | 110 | 85043129
77255-1832 | NW PSR 253 300/5A kl.0,5 2,5VA - Przekładnik prądowy | 110 | 85043129
77255-1842 | NW PSR 253 300/5A kl.0,5 5VA - Przekładnik prądowy | 110 | 85043129
77255-1843 | NW PSR 253 300/5A kl.1 5VA - Przekładnik prądowy | 110 | 85043129
77255-1932 | NW PSR 253 400/5A kl.0,5 2,5VA - Przekładnik prądowy | 110 | 85043129
77255-1942 | NW PSR 253 400/5A kl.0,5 5VA - Przekładnik prądowy | 110 | 85043129
77255-1943 | NW PSR 253 400/5A kl.1 5VA - Przekładnik prądowy | 110 | 85043129
77255-2043 | NW PSR 253 500/5A kl.1 5VA - Przekładnik prądowy | 110 | 85043129
77255-2142 | NW PSR 253 600/5A kl.0,5 5VA - Przekładnik prądowy | 110 | 85043129
77255-2143 | NW PSR 253 600/5A kl.1 5VA - Przekładnik prądowy | 110 | 85043129
77255-5923 | NW PSR 253 50/1A kl.1 1,5VA - Przekładnik prądowy | 110 | 85043129
77255-6033 | NW PSR 253 60/1A kl.1 2,5VA - Przekładnik prądowy | 110 | 85043129
77255-6133 | NW PSR 253 75/1A kl.1 2,5VA - Przekładnik prądowy | 110 | 85043129
77255-6233 | NW PSR 253 80/1A kl.1 2,5VA - Przekładnik prądowy | 110 | 85043129
77255-6332 | NW PSR 253 100/1A kl.0,5 2,5VA - Przekładnik prądowy | 110 | 85043129
77255-6343 | NW PSR 253 100/1A kl.1 5VA - Przekładnik prądowy | 110 | 85043129
77255-6543 | NW PSR 253 150/1A kl.1 5VA - Przekładnik prądowy | 110 | 85043129
77255-6642 | NW PSR 253 200/1A kl.0,5 5VA - Przekładnik prądowy | 110 | 85043129
77255-6643 | NW PSR 253 200/1A kl.1 5VA - Przekładnik prądowy | 110 | 85043129
77255-6743 | NW PSR 253 250/1A kl.1 5VA - Przekładnik prądowy | 110 | 85043129
77255-6843 | NW PSR 253 300/1A kl.1 5VA - Przekładnik prądowy | 110 | 85043129
77255-6942 | NW PSR 253 400/1A kl.0,5 5VA - Przekładnik prądowy | 110 | 85043129
77255-6943 | NW PSR 253 400/1A kl.1 5VA - Przekładnik prądowy | 110 | 85043129
77255-7043 | NW PSR 253 500/1A kl.1 5VA - Przekładnik prądowy | 110 | 85043129
77255-7142 | NW PSR 253 600/1A kl.0,5 5VA - Przekładnik prądowy | 110 | 85043129
77255-7143 | NW PSR 253 600/1A kl.1 5VA - Przekładnik prądowy | 110 | 85043129
77256-1333 | NW PSR 253/30 100/5A kl.1 2,5VA - Przekładnik prądowy | 110 | 85043129
77256-1533 | NW PSR 253/30 150/5A kl.1 2,5VA - Przekładnik prądowy | 110 | 85043129
77256-1542 | NW PSR 253/30 150/5A kl.0,5 5VA - Przekładnik prądowy | 110 | 85043129
77256-1743 | NW PSR 253/30 250/5A kl.1 5VA - Przekładnik prądowy | 110 | 85043129
77256-1942 | NW PSR 253/30 400/5A kl.0,5 5VA - Przekładnik prądowy | 110 | 85043129
77256-1943 | NW PSR 253/30 400/5A kl.1 5VA - Przekładnik prądowy | 110 | 85043129
77256-2042 | NW PSR 253/30 500/5A kl.0,5 5VA - Przekładnik prądowy | 110 | 85043129
77256-2142 | NW PSR 253/30 600/5A kl.0,5 5VA - Przekładnik prądowy | 110 | 85043129
77256-2143 | NW PSR 253/30 600/5A kl.1 5VA - Przekładnik prądowy | 110 | 85043129
77256-6333 | NW PSR 253/30 100/1A kl.1 2,5VA - Przekładnik prądowy | 110 | 85043129
77256-6543 | NW PSR 253/30 150/1A kl.1 5VA - Przekładnik prądowy | 110 | 85043129
77256-6643 | NW PSR 253/30 200/1A kl.1 5VA - Przekładnik prądowy | 110 | 85043129
77256-6743 | NW PSR 253/30 250/1A kl.1 5VA - Przekładnik prądowy | 110 | 85043129
77256-6843 | NW PSR 253/30 300/1A kl.1 5VA - Przekładnik prądowy | 110 | 85043129
77256-6943 | NW PSR 253/30 400/1A kl.1 5VA - Przekładnik prądowy | 110 | 85043129
77256-7142 | NW PSR 253/30 600/1A kl.0,5 5VA - Przekładnik prądowy | 110 | 85043129
77256-7143 | NW PSR 253/30 600/1A kl.1 5VA - Przekładnik prądowy | 110 | 85043129
77283-1313 | NW Przekładnik do NSL-E3 gr.00 100/5A kl.1 1,25VA, pomiar 3-fazowy | 400 | 85043129
77283-1523 | NW Przekładnik do NSL-E3 gr.00 150/5A kl.1 1,5VA, pomiar 3-fazowy | 400 | 85043129
77283-6313 | NW Przekładnik do NSL-E3 gr.00 100/1A kl.1 1,25VA, pomiar 3-fazowy | 400 | 85043129
77283-6522 | NW Przekładnik do NSL-E3 gr.00 150/1A kl.0,5 2VA, pomiar 3-fazowy | 400 | 85043129
77283-6533 | NW Przekładnik do NSL-E3 gr.00 150/1A kl.1 2,5VA, pomiar 3-fazowy | 400 | 85043129
77283-6632 | NW Przekładnik do gr.00 200/1A kl.0,5 2,5VA, pomiar 3-fazowy | 400 | 85043129
77284-1313 | NW Przekładnik do NSL-E3 gr.00 100/5A kl.1 1,25VA, pomiar 1-fazowy | 400 | 85043129
77284-6313 | NW Przekładnik do NSL-E3 gr.00 100/1A kl.1 1,25VA, pomiar 1-fazowy | 400 | 85043129
77284-6533 | NW Przekładnik do NSL-E3 gr.00 150/1A kl.1 2,5VA, pomiar 1-fazowy | 400 | 85043129
77287-1636 | NW Przekładnik na odpływie - blok- NSL E3 do grupy 1-3 200/5 0,5s 2,5VA | 400 | 85043129
77287-1736 | NW Przekładnik na odpływie - blok- NSL E3 do grupy 1-3 250/5 0,5s 2,5VA | 400 | 85043129
77287-1846 | NW Przekładnik na odpływie - blok- NSL E3 do grupy 1-3 300/5 0,5s 5VA | 400 | 85043129
77287-1946 | NW Przekładnik na odpływie - blok- NSL E3 do grupy 1-3 400/5 0,5s 5VA | 400 | 85043129
77287-2046 | NW Przekładnik na odpływie - blok- NSL E3 do grupy 1-3 500/5 0,5s 5VA | 400 | 85043129
77287-2146 | NW Przekładnik na odpływie - blok- NSL E3 do grupy 1-3 600/5 0,5s 5VA | 400 | 85043129
77287-2346 | NW Przekładnik na odpływie - blok- NSL E3 do grupy 1-3 800/5 0,5s 5VA | 400 | 85043129
77362-0243 | NW PSW 55 5/5A kl.1 5VA - Przekładnik prądowy | 120 | 85043129
77362-0343 | NW PSW 55 10/5A kl.1 5VA - Przekładnik prądowy | 120 | 85043129
77362-0443 | NW PSW 55 15/5A kl.1 5VA - Przekładnik prądowy | 120 | 85043129
77362-0542 | NW PSW 55 20/5A kl.0,5 5VA - Przekładnik prądowy | 120 | 85043129
77362-0543 | NW PSW 55 20/5A kl.1 5VA - Przekładnik prądowy | 120 | 85043129
77362-0643 | NW PSW 55 25/5A kl.1 5VA - Przekładnik prądowy | 120 | 85043129
77362-0743 | NW PSW 55 30/5A kl.1 5VA - Przekładnik prądowy | 120 | 85043129
77362-0843 | NW PSW 55 40/5A kl.1 5VA - Przekładnik prądowy | 120 | 85043129
77362-5142 | NW PSW 55 5/1A kl.0,5 5VA - Przekładnik prądowy | 120 | 85043129
77362-5143 | NW PSW 55 5/1A kl.1 5VA - Przekładnik prądowy | 120 | 85043129
77362-5243 | NW PSW 55 10/1A kl.1 5VA - Przekładnik prądowy | 120 | 85043129
77362-5343 | NW PSW 55 15/1A kl.1 5VA - Przekładnik prądowy | 120 | 85043129
77362-5443 | NW PSW 55 20/1A kl.1 5VA - Przekładnik prądowy | 120 | 85043129
77362-5543 | NW PSW 55 25/1A kl.1 5VA - Przekładnik prądowy | 120 | 85043129
77362-5742 | NW PSW 55 30/1A kl.0,5 5VA - Przekładnik prądowy | 120 | 85043129
77362-5743 | NW PSW 55 30/1A kl.1 5VA - Przekładnik prądowy | 120 | 85043129
77362-5843 | NW PSW 55 40/1A kl.1 5VA - Przekładnik prądowy | 120 | 85043129
77364-0643 | NW PSW 70 25/5A kl.1 5VA - Przekładnik prądowy | 250 | 85043129
77364-0843 | NW PSW 70 40/5A kl.1 5VA - Przekładnik prądowy | 250 | 85043129
77364-0943 | NW PSW 70 50/5A kl.1 5VA - Przekładnik prądowy | 250 | 85043129
77364-1043 | NW PSW 70 60/5A kl.1 5VA - Przekładnik prądowy | 250 | 85043129
77364-1143 | NW PSW 70 75/5A kl.1 5VA - Przekładnik prądowy | 250 | 85043129
77364-5542 | NW PSW 70 25/1A kl.0,5 5VA - Przekładnik prądowy | 250 | 85043129
77364-5843 | NW PSW 70 40/1A kl.1 5VA - Przekładnik prądowy | 250 | 85043129
77364-5943 | NW PSW 70 50/1A kl.1 5VA - Przekładnik prądowy | 250 | 85043129
77364-6043 | NW PSW 70 60/1A kl.1 5VA - Przekładnik prądowy | 250 | 85043129
77365-0931 | NW PSW 70 P 50/5A kl.0,2 2,5VA - Przekładnik prądowy | 270 | 85043129
77365-1131 | NW PSW 70 P 75/5A kl.0,2 2,5VA - Przekładnik prądowy | 270 | 85043129
77365-1132 | NW PSW 70 P 75/5A kl.0,5 2,5VA - Przekładnik prądowy | 270 | 85043129
77365-1142 | NW PSW 70 P 75/5A kl.0,5 5VA - Przekładnik prądowy | 270 | 85043129
77365-1331 | NW PSW 70 P 100/5A kl.0,2 2,5VA - Przekładnik prądowy | 270 | 85043129
77365-1332 | NW PSW 70 P 100/5A kl.0,5 2,5VA - Przekładnik prądowy | 270 | 85043129
77365-1335 | NW PSW 70 P 100/5A kl.0,2S 2,5VA - Przekładnik prądowy | 270 | 85043129
77365-1342 | NW PSW 70 P 100/5A kl.0,5 5VA - Przekładnik prądowy | 270 | 85043129
77365-1531 | NW PSW 70 P 150/5A kl.0,2 2,5VA - Przekładnik prądowy | 270 | 85043129
77365-1535 | NW PSW 70 P 150/5A kl.0,2S 2,5VA - Przekładnik prądowy | 270 | 85043129
77365-1542 | NW PSW 70 P 150/5A kl.0,5 5VA - Przekładnik prądowy | 270 | 85043129
77365-1631 | NW PSW 70 P 200/5A kl.0,2 2,5VA - Przekładnik prądowy | 270 | 85043129
77365-1635 | NW PSW 70 P 200/5A kl.0,2S 2,5VA - Przekładnik prądowy | 270 | 85043129
77365-1642 | NW PSW 70 P 200/5A kl.0,5 5VA - Przekładnik prądowy | 270 | 85043129
77508-1126 | NW EPSA 315 75/5 kl.0,5S 1,5VA - Przekładnik prądowy | 570 | 85043129
77508-1132 | NW EPSA 315 75/5 kl.0,5 2,5VA - Przekładnik prądowy | 310 | 85043129
77508-1326 | NW EPSA 315 100/5 kl.0,5S 1,5VA - Przekładnik prądowy | 310 | 85043129
77508-1331 | NW EPSA 315 100/5 kl.0,2 2,5VA - Przekładnik prądowy | 570 | 85043129
77508-1332 | NW EPSA 315 100/5 kl.0,5 2,5VA - Przekładnik prądowy | 198 | 85043129
77508-1336 | NW EPSA 315 100/5A kl.0,5S 2,5VA - Przekładnik prądowy | 310 | 85043129
77508-1421 | NW EPSA 315 125/5A kl.0,2 1,5VA - Przekładnik prądowy | 570 | 85043129
77508-1431 | NW EPSA 315 125/5A kl.0,2 2,5VA - Przekładnik prądowy | 570 | 85043129
77508-1432 | NW EPSA 315 125/5 kl.0,5 2,5VA - Przekładnik prądowy | 198 | 85043129
77508-1436 | NW EPSA 315 125/5 kl.0,5S 2,5VA - Przekładnik prądowy | 198 | 85043129
77508-1442 | NW EPSA 315 125/5A kl.0,5 5VA - Przekładnik prądowy | 310 | 85043129
77508-1531 | NW EPSA 315 150/5A kl.0,2 2,5VA - Przekładnik prądowy | 310 | 85043129
77508-1532 | NW EPSA 315 150/5A kl.0,5 2,5VA - Przekładnik prądowy | 198 | 85043129
77508-1536 | NW EPSA 315 150/5 kl.0,5S 2,5VA - Przekładnik prądowy | 310 | 85043129
77508-1541 | NW EPSA 315 150/5A kl.0,2 5VA - Przekładnik prądowy | 570 | 85043129
77508-1542 | NW EPSA 315 150/5A kl.0,5 5VA - Przekładnik prądowy | 198 | 85043129
77508-1546 | NW EPSA 315 150/5 kl.0,5S 5VA - Przekładnik prądowy | 310 | 85043129
77508-1632 | NW EPSA 315 200/5 kl.0,5 2,5VA - Przekładnik prądowy | 198 | 85043129
77508-1636 | NW EPSA 315 200/5 kl.0,5S 2,5VA - Przekładnik prądowy | 198 | 85043129
77508-1641 | NW EPSA 315 200/5A kl.0,2 5VA - Przekładnik prądowy | 310 | 85043129
77508-1642 | NW EPSA 315 200/5A kl.0,5 5VA - Przekładnik prądowy | 198 | 85043129
77508-1646 | NW EPSA 315 200/5A kl.0,5S 5VA - Przekładnik prądowy | 198 | 85043129
77508-1731 | NW EPSA 315 250/5A kl.0,2 2,5VA - Przekładnik prądowy | 310 | 85043129
77508-1732 | NW EPSA 315 250/5A kl.0,5 2,5VA - Przekładnik prądowy | 198 | 85043129
77508-1736 | NW EPSA 315 250/5 kl.0,5S 2,5VA - Przekładnik prądowy | 198 | 85043129
77508-1741 | NW EPSA 315 250/5A kl.0,2 5VA - Przekładnik prądowy | 198 | 85043129
77508-1742 | NW EPSA 315 250/5A kl.0,5 5VA - Przekładnik prądowy | 198 | 85043129
77508-1746 | NW EPSA 315 250/5 kl.0,5S 5VA - Przekładnik prądowy | 198 | 85043129
77508-1831 | NW EPSA 315 300/5A kl.0,2 2,5VA - Przekładnik prądowy | 310 | 85043129
77508-1832 | NW EPSA 315 300/5 kl.0,5 2,5VA - Przekładnik prądowy | 198 | 85043129
77508-1836 | NW EPSA 315 300/5A kl.0,5S 2,5VA - Przekładnik prądowy | 198 | 85043129
77508-1841 | NW EPSA 315 300/5A kl.0,2 5VA - Przekładnik prądowy | 198 | 85043129
77508-1842 | NW EPSA 315 300/5A kl.0,5 5VA - Przekładnik prądowy | 198 | 85043129
77508-1846 | NW EPSA 315 300/5 kl.0,5S 5VA - Przekładnik prądowy | 198 | 85043129
77508-1931 | NW EPSA 315 400/5A kl.0,2 2,5VA - Przekładnik prądowy | 198 | 85043129
77508-1932 | NW EPSA 315 400/5 kl.0,5 2,5VA - Przekładnik prądowy | 198 | 85043129
77508-1941 | NW EPSA 315 400/5A kl.0,2 5VA - Przekładnik prądowy | 198 | 85043129
77508-1942 | NW EPSA 315 400/5A kl.0,5 5VA - Przekładnik prądowy | 198 | 85043129
77508-1946 | NW EPSA 315 400/5 kl.0,5S 5VA - Przekładnik prądowy | 198 | 85043129
77508-2031 | NW EPSA 315 500/5A kl.0,2 2,5VA - Przekładnik prądowy | 198 | 85043129
77508-2041 | NW EPSA 315 500/5A kl.0,2 5VA - Przekładnik prądowy | 198 | 85043129
77508-2042 | NW EPSA 315 500/5A kl.0,5 5VA - Przekładnik prądowy | 198 | 85043129
77508-2046 | NW EPSA 315 500/5A kl.0,5S 5VA - Przekładnik prądowy | 198 | 85043129
77508-2131 | NW EPSA 315 600/5A kl.0,2 2,5VA - Przekładnik prądowy | 198 | 85043129
77511-1632 | NW EPSA 415 200/5A kl.0,5 2,5VA - Przekładnik prądowy | 198 | 85043129
77511-1636 | NW EPSA 415 200/5A kl.0,5S 2,5VA - Przekładnik prądowy | 215 | 85043129
77511-1642 | NW EPSA 415 200/5A kl.0,5 5VA - Przekładnik prądowy | 198 | 85043129
77511-1732 | NW EPSA 415 250/5A kl.0,5 2,5VA - Przekładnik prądowy | 198 | 85043129
77511-1736 | NW EPSA 415 250/5A kl.0,5S 2,5VA - Przekładnik prądowy | 215 | 85043129
77511-1742 | NW EPSA 415 250/5A kl.0,5 5VA - Przekładnik prądowy | 198 | 85043129
77511-1746 | NW EPSA 415 250/5A kl.0,5S 5VA - Przekładnik prądowy | 215 | 85043129
77511-1832 | NW EPSA 415 300/5A kl.0,5 2,5VA - Przekładnik prądowy | 198 | 85043129
77511-1842 | NW EPSA 415 300/5A kl.0,5 5VA - Przekładnik prądowy | 198 | 85043129
77511-1846 | NW EPSA 415 300/5A kl.0,5S 5VA - Przekładnik prądowy | 215 | 85043129
77511-1931 | NW EPSA 415 400/5A kl.0,2 2,5VA - Przekładnik prądowy | 198 | 85043129
77511-1932 | NW EPSA 415 400/5A kl.0,5 2,5VA - Przekładnik prądowy | 198 | 85043129
77511-1941 | NW EPSA 415 400/5A kl.0,2 5VA - Przekładnik prądowy | 198 | 85043129
77511-1942 | NW EPSA 415 400/5A kl.0,5 5VA - Przekładnik prądowy | 198 | 85043129
77511-1946 | NW EPSA 415 400/5A kl.0,5S 5VA - Przekładnik prądowy | 215 | 85043129
77511-2031 | NW EPSA 415 500/5A kl.0,2 2,5VA - Przekładnik prądowy | 198 | 85043129
77511-2032 | NW EPSA 415 500/5A kl.0,5 2,5VA - Przekładnik prądowy | 198 | 85043129
77511-2041 | NW EPSA 415 500/5A kl.0,2 5VA - Przekładnik prądowy | 198 | 85043129
77511-2042 | NW EPSA 415 500/5A kl.0,5 5VA - Przekładnik prądowy | 198 | 85043129
77511-2046 | NW EPSA 415 500/5A kl.0,5S 5VA - Przekładnik prądowy | 215 | 85043129
77511-2132 | NW EPSA 415 600/5 kl.0,5 2,5VA - Przekładnik prądowy | 198 | 85043129
77513-2132 | NW EPSA 413 600/5A kl.0,5 2,5VA - Przekładnik prądowy | 215 | 85043129
77522-1746 | NW EPSA 614 250/5 kl.0,5S 5VA - Przekładnik prądowy | 280 | 85043129
77522-1842 | NW EPSA 614 300/5 kl.0,5 5VA - Przekładnik prądowy | 230 | 85043129
77522-1846 | NW EPSA 614 300/5 kl.0,5S 5VA - Przekładnik prądowy | 280 | 85043129
77522-1941 | NW EPSA 614 400/5 kl.0,2 5VA - Przekładnik prądowy | 230 | 85043129
77522-1942 | NW EPSA 614 400/5 kl.0,5 5VA - Przekładnik prądowy | 230 | 85043129
77522-1946 | NW EPSA 614 400/5 kl.0,5S 5VA - Przekładnik prądowy | 240 | 85043129
77522-1962 | NW EPSA 614 400/5 kl.0,5 10VA - Przekładnik prądowy | 230 | 85043129
77522-2041 | NW EPSA 614 500/5 kl.0,2 5VA - Przekładnik prądowy | 230 | 85043129
77522-2042 | NW EPSA 614 500/5 kl.0,5 5VA - Przekładnik prądowy | 230 | 85043129
77522-2066 | NW EPSA 614 500/5 kl.0,5S 10VA - Przekładnik prądowy | 240 | 85043129
77522-2141 | NW EPSA 614 600/5 kl.0,2 5VA - Przekładnik prądowy | 230 | 85043129
77522-2142 | NW EPSA 614 600/5 kl.0,5 5VA - Przekładnik prądowy | 230 | 85043129
77522-2145 | NW EPSA 614 600/5 kl.0,2S 5VA - Przekładnik prądowy | 240 | 85043129
77522-2146 | NW EPSA 614 600/5 kl.0,5S 5VA - Przekładnik prądowy | 240 | 85043129
77522-2161 | NW EPSA 614 600/5 kl.0,2 10VA - Przekładnik prądowy | 230 | 85043129
77522-2162 | NW EPSA 614 600/5 kl.0,5 10VA - Przekładnik prądowy | 230 | 85043129
77522-2166 | NW EPSA 614 600/5 kl.0,5S 10VA - Przekładnik prądowy | 240 | 85043129
77522-2231 | NW EPSA 614 750/5 kl.0,2 2,5VA - Przekładnik prądowy | 230 | 85043129
77522-2232 | NW EPSA 614 750/5 kl.0,5 2,5VA - Przekładnik prądowy | 230 | 85043129
77522-2242 | NW EPSA 614 750/5 kl.0,5 5VA - Przekładnik prądowy | 230 | 85043129
77522-2246 | NW EPSA 614 750/5 kl.0,5S 5VA - Przekładnik prądowy | 240 | 85043129
77522-2262 | NW EPSA 614 750/5 kl.0,5 10VA - Przekładnik prądowy | 230 | 85043129
77522-2331 | NW EPSA 614 800/5 kl.0,2 2,5VA - Przekładnik prądowy | 230 | 85043129
77522-2341 | NW EPSA 614 800/5 kl.0,2 5VA - Przekładnik prądowy | 230 | 85043129
77522-2342 | NW EPSA 614 800/5 kl.0,5 5VA - Przekładnik prądowy | 230 | 85043129
77522-2361 | NW EPSA 614 800/5 kl.0,2 10VA - Przekładnik prądowy | 230 | 85043129
77522-2362 | NW EPSA 614 800/5 kl.0,5 10VA - Przekładnik prądowy | 230 | 85043129
77522-2366 | NW EPSA 614 800/5 kl.0,5S 10VA - Przekładnik prądowy | 240 | 85043129
77522-2441 | NW EPSA 614 1000/5 kl.0,2 5VA - Przekładnik prądowy | 230 | 85043129
77522-2442 | NW EPSA 614 1000/5 kl.0,5 5VA - Przekładnik prądowy | 230 | 85043129
77522-2445 | NW EPSA 614 1000/5 kl.0,2S 5VA - Przekładnik prądowy | 240 | 85043129
77522-2446 | NW EPSA 614 1000/5 kl.0,5S 5VA - Przekładnik prądowy | 240 | 85043129
77522-2461 | NW EPSA 614 1000/5 kl.0,2 10VA - Przekładnik prądowy | 230 | 85043129
77522-2462 | NW EPSA 614 1000/5 kl.0,5 10VA - Przekładnik prądowy | 230 | 85043129
77522-2466 | NW EPSA 614 1000/5 kl.0,5S 10VA - Przekładnik prądowy | 240 | 85043129
77522-2472 | NW EPSA 614 1000/5 kl.0,5 15VA - Przekładnik prądowy | 230 | 85043129
77522-2542 | NW EPSA 614 1200/5 kl.0,5 5VA - Przekładnik prądowy | 230 | 85043129
77522-2545 | NW EPSA 614 1200/5 kl.0,2s 5VA - Przekładnik prądowy | 240 | 85043129
77522-2546 | NW EPSA 614 1200/5 kl.0,5S 5VA - Przekładnik prądowy | 240 | 85043129
77522-2561 | NW EPSA 614 1200/5 kl.0,2 10VA - Przekładnik prądowy | 230 | 85043129
77522-2562 | NW EPSA 614 1200/5 kl.0,5 10VA - Przekładnik prądowy | 230 | 85043129
77522-2646 | NW EPSA 614 1250/5 kl.0,5S 5VA - Przekładnik prądowy | 240 | 85043129
77522-2662 | NW EPSA 614 1250/5 kl.0,5 10VA - Przekładnik prądowy | 230 | 85043129
77522-2666 | NW EPSA 614 1250/5 kl.0,5 10VA - Przekładnik prądowy | 240 | 85043129
77522-2741 | NW EPSA 614 1500/5 kl.0,2 5VA - Przekładnik prądowy | 230 | 85043129
77522-2746 | NW EPSA 614 1500/5 kl.0,5S 5VA - Przekładnik prądowy | 240 | 85043129
77522-2762 | NW EPSA 614 1500/5 kl.0,5 10VA - Przekładnik prądowy | 230 | 85043129
77523-2042 | NW EPSA 634 500/5 kl.0,5 5VA - Przekładnik prądowy | 230 | 85043129
77523-2141 | NW EPSA 634 600/5 kl.0,2 5VA - Przekładnik prądowy | 230 | 85043129
77523-2442 | NW EPSA 634 1000/5 kl.0,5 5VA - Przekładnik prądowy | 230 | 85043129
77523-2542 | NW EPSA 634 1200/5 kl.0,5 5VA - Przekładnik prądowy | 230 | 85043129
77523-2742 | NW EPSA 634 1500/5 kl.0,5 5VA - Przekładnik prądowy | 230 | 85043129
77523-2842 | NW EPSA 634 1600/5 kl.0,5 5VA - Przekładnik prądowy | 230 | 85043129
77524-2042 | NW EPSA 814 500/5A kl.0,5 5VA - Przekładnik prądowy | 225 | 85043129
77524-2046 | NW EPSA 814 500/5A kl.0,5S 5VA - Przekładnik prądowy | 245 | 85043129
77524-2142 | NW EPSA 814 600/5 kl.0,5 5VA- Przekładnik prądowy | 225 | 85043129
77524-2146 | NW EPSA 814 600/5 kl.0,5S 5VA - Przekładnik prądowy | 245 | 85043129
77524-2162 | NW EPSA 814 600/5A kl.0,5 10VA - Przekładnik prądowy | 225 | 85043129
77524-2166 | NW EPSA 814 600/5 kl.0,5S 10VA - Przekładnik prądowy | 245 | 85043129
77524-2231 | NW EPSA 814 750/5A kl.0,2 2,5VA - Przekładnik prądowy | 225 | 85043129
77524-2242 | NW EPSA 814 750/5A kl.0,5 5VA - Przekładnik prądowy | 225 | 85043129
77524-2246 | NW EPSA 814 750/5A kl.0,5S 5VA - Przekładnik prądowy | 245 | 85043129
77524-2262 | NW EPSA 814 750/5A kl.0,5 10VA - Przekładnik prądowy | 225 | 85043129
77524-2342 | NW EPSA 814 800/5 kl.0,5 5VA - Przekładnik prądowy | 225 | 85043129
77524-2441 | NW EPSA 814 1000/5A kl.0,2 5VA - Przekładnik prądowy | 225 | 85043129
77524-2442 | NW EPSA 814 1000/5A kl.0,5 5VA - Przekładnik prądowy | 225 | 85043129
77524-2446 | NW EPSA 814 1000/5A kl.0,5S 5VA - Przekładnik prądowy | 245 | 85043129
77524-2461 | NW EPSA 814 1000/5A kl.0,2 10VA - Przekładnik prądowy | 225 | 85043129
77524-2462 | NW EPSA 814 1000/5A kl.0,5 10VA - Przekładnik prądowy | 225 | 85043129
77524-2466 | NW EPSA 814 1000/5A kl.0,5S 10VA - Przekładnik prądowy | 245 | 85043129
77524-2472 | NW EPSA 814 1000/5A kl.0,5 15VA - Przekładnik prądowy | 225 | 85043129
77524-2542 | NW EPSA 814 1200/5A kl.0,5 5VA - Przekładnik prądowy | 225 | 85043129
77524-2562 | NW EPSA 814 1200/5A kl.0,5 10VA - Przekładnik prądowy | 225 | 85043129
77524-2572 | NW EPSA 814 1200/5A kl.0,5 15VA - Przekładnik prądowy | 225 | 85043129
77524-2642 | NW EPSA 814 1250/5A kl.0,5 5VA - Przekładnik prądowy | 225 | 85043129
77524-2672 | NW EPSA 814 1250/5 kl.0,5 15VA - Przekładnik prądowy | 225 | 85043129
77524-2676 | NW EPSA 814 1250/5A kl.0,5S 15VA - Przekładnik prądowy | 245 | 85043129
77524-2741 | NW EPSA 814 1500/5A kl.0,2 5VA - Przekładnik pradowy | 225 | 85043129
77524-2742 | NW EPSA 814 1500/5A kl.0,5 5VA - Przekładnik prądowy | 225 | 85043129
77524-2746 | NW EPSA 814 1500/5 kl.0,5S 5VA - Przekładnik prądowy | 245 | 85043129
77524-2761 | NW EPSA 814 1500/5A kl.0,2 10VA - Przekładnik prądowy | 225 | 85043129
77524-2762 | NW EPSA 814 1500/5A kl.0,5 10VA - Przekładnik prądowy | 225 | 85043129
77524-2766 | NW EPSA 814 1500/5A kl.0,5S 10VA - Przekładnik prądowy | 245 | 85043129
77524-2772 | NW EPSA 814 1500/5A kl.0,5 15VA - Przekładnik prądowy | 225 | 85043129
77524-2846 | NW EPSA 814 1600/5A kl.0,5S 5VA - Przekładnik prądowy | 245 | 85043129
77524-2866 | NW EPSA 814 1600/5A kl.0,5S 10VA - Przekładnik prądowy | 245 | 85043129
77524-2872 | NW EPSA 814 1600/5A kl.0,5 15VA - Przekładnik prądowy | 225 | 85043129
77525-2146 | NW EPSA 1034 600/5A kl.0,5S 5VA - Przekładnik prądowy | 260 | 85043129
77525-2166 | NW EPSA 1034 600/5A kl.0,5S 10VA - Przekładnik prądowy | 260 | 85043129
77525-2246 | NW EPSA 1034 750/5 kl.0,5 5VA - Przekładnik prądowy | 260 | 85043129
77525-2342 | NW EPSA 1034 800/5 kl.0,5 5VA- Przekładnik prądowy | 245 | 85043129
77525-2366 | NW EPSA 1034 800/5 kl.0,5S 10VA - Przekładnik prądowy | 260 | 85043129
77525-2376 | NW EPSA 1034 800/5 kl.0,5S 15VA- Przekładnik prądowy | 260 | 85043129
77525-2462 | NW EPSA 1034 1000/5 kl.0,5 10VA- Przekładnik prądowy | 245 | 85043129
77525-2466 | NW EPSA 1034 1000/5 kl.0,5S 10VA - Przekładnik prądowy | 260 | 85043129
77525-2542 | NW EPSA 1034 1200/5 kl.0,5 5VA - Przekładnik prądowy | 245 | 85043129
77525-2546 | NW EPSA 1034 1200/5 kl.0,5S 5VA - Przekładnik prądowy | 260 | 85043129
77525-2642 | NW EPSA 1034 1250/5 kl.0,5 5VA - Przekładnik prądowy | 245 | 85043129
77525-2662 | NW EPSA 1034 1250/5 kl.0,5 10VA - Przekładnik prądowy | 245 | 85043129
77525-2666 | NW EPSA 1034 1250/5 kl.0,5S 10VA - Przekładnik prądowy | 260 | 85043129
77525-2676 | NW EPSA 1034 1250/5 kl.0,5S 15VA- Przekładnik prądowy | 260 | 85043129
77525-2742 | NW EPSA 1034 1500/5 kl.0,5 5VA- Przekładnik prądowy | 245 | 85043129
77525-2746 | NW EPSA 1034 1500/5 kl.0,5S 5VA - Przekładnik prądowy | 260 | 85043129
77525-2762 | NW EPSA 1034 1500/5 kl.0,5 10VA- Przekładnik prądowy | 245 | 85043129
77525-2766 | NW EPSA 1034 1500/5A kl.0,5S 10VA - Przekładnik prądowy | 260 | 85043129
77525-2772 | NW EPSA 1034 1500/5 kl.0,5 15VA- Przekładnik prądowy | 245 | 85043129
77525-2776 | NW EPSA 1034 1500/5 kl.0,5S 15VA - Przekładnik prądowy | 260 | 85043129
77525-2842 | NW EPSA 1034 1600/5 kl.0,5 5VA- Przekładnik prądowy | 245 | 85043129
77525-2846 | NW EPSA 1034 1600/5A kl.0,5S 5VA - Przekładnik prądowy | 260 | 85043129
77525-2861 | NW EPSA 1034 1600/5 kl.0,2 10VA - Przekładnik prądowy | 245 | 85043129
77525-2862 | NW EPSA 1034 1600/5 kl.0,5 10VA - Przekładnik prądowy | 245 | 85043129
77525-2941 | NW EPSA 1034 2000/5 kl.0,2 5VA- Przekładnik prądowy | 245 | 85043129
77525-2942 | NW EPSA 1034 2000/5 kl.0,5 5VA- Przekładnik prądowy | 245 | 85043129
77525-2946 | NW EPSA 1034 2000/5 kl.0,5S 5VA- Przekładnik prądowy | 260 | 85043129
77525-2961 | NW EPSA 1034 2000/5 kl.0,2 10VA - Przekładnik prądowy | 245 | 85043129
77525-2962 | NW EPSA 1034 2000/5 kl.0,5 10VA - Przekładnik prądowy | 245 | 85043129
77525-2966 | NW EPSA 1034 2000/5 kl.0,5S 10VA- Przekładnik prądowy | 260 | 85043129
77525-2971 | NW EPSA 1034 2000/5 kl.0,2 15VA- Przekładnik prądowy | 245 | 85043129
77525-2972 | NW EPSA 1034 2000/5 kl.0,5 15VA- Przekładnik prądowy | 245 | 85043129
77525-2976 | NW EPSA 1034 2000/5 kl.0,5S 15VA- Przekładnik prądowy | 260 | 85043129
77525-3141 | NW EPSA 1034 2500/5 kl.0,2 5VA - Przekładnik prądowy | 260 | 85043129
77525-3142 | NW EPSA 1034 2500/5 kl.0,5 5VA - Przekładnik prądowy | 260 | 85043129
77525-3161 | NW EPSA 1034 2500/5 kl.0,2 10VA - Przekładnik prądowy | 260 | 85043129
77525-3162 | NW EPSA 1034 2500/5 kl.0,5 10VA - Przekładnik prądowy | 260 | 85043129
77525-3166 | NW EPSA 1034 2500/5 kl.0,5S 10VA - Przekładnik prądowy | 260 | 85043129
77525-3171 | NW EPSA 1034 2500/5 kl.0,2 15VA- Przekładnik prądowy | 260 | 85043129
77525-3172 | NW EPSA 1034 2500/5 kl.0,5 15VA - Przekładnik prądowy | 260 | 85043129
77525-3176 | NW EPSA 1034 2500/5 kl.0,5S 15VA - Przekładnik prądowy | 260 | 85043129
77525-3261 | NW EPSA 1034 3000/5 kl.0,2 10VA - Przekładnik prądowy | 260 | 85043129
77525-3262 | NW EPSA 1034 3000/5 kl.0,5 10VA - Przekładnik prądowy | 260 | 85043129
77525-3266 | NW EPSA 1034 3000/5 kl.0,5S 10VA - Przekładnik prądowy | 260 | 85043129
77525-3271 | NW EPSA 1034 3000/5 kl.0,2 15VA- Przekładnik prądowy | 260 | 85043129
77525-3272 | NW EPSA 1034 3000/5 kl.0,5 15VA - Przekładnik prądowy | 260 | 85043129
77525-3276 | NW EPSA 1034 3000/5 kl.0,5 15VA - Przekładnik prądowy | 260 | 85043129
81931-0100 | HH Kontakt okrągły 200A, wnętrzowy i napowietrzny | 93 | 85359000
84085-0100 | NSL-E3 Szuflada ramowa z 1 dźwignią do NSL-E3 NH1 250A z ESF - elektronicz. kontrolą stanu bezpiecz. | 250 | 85389099
84086-0100 | NSL-E3 Szuflada ramowa z 1 dźwignią do NSL-E3 NH2 400A z ESF - elektronicz. kontrolą stanu bezpiecz. | 250 | 85389099
84087-0100 | NSL-E3 Szuflada ramowa z 1 dźwignią do NSL-E3 NH3 630A z ESF - elektronicz. kontrolą stanu bezpiecz. | 250 | 85389099
84092-0100 | NSL-E3 Szuflada ramowa z 1 dźwig. do NSL-E3 NH00 160A z ESF - elektronicz. kontrolą stanu bezpiecz. | 250 | 85389099
85130-0100 | NZ Nakrętka śrubowa M10 | 2.2 | 73181660
85131-0100 | NZ Nakrętka śrubowa M12 | 2.5 | 73181660
85133-0100 | NZ Nakrętka śrubowa M8 | 1.5 | 73181660
85138-0100 | NT IN Mikrowyłącznik do kontroli stanu łączenia do NT IN Gr.1-3 | 10 | 85389099
85195-0100 | NZ Nakrętka śrubowa M6 | 1.5 | 73181660
85223-0100 | NZ Uchwyt szynowy 100 mm 1250 A - szyna 60 x 10 mm | 120 | 85472000
85223-0200 | NZ Element wtykowy NZ Uchwytu szynowego na 100 mm 50 x 10 mm | 5 | 85389099
85223-0300 | NZ Element wtykowy NZ Uchwytu szynowego na 100 mm 40 x 10 mm | 5 | 85389099
85223-0400 | NZ Element wtykowy NZ Uchwytu szynowego na 100 mm 30 x 10 mm | 5 | 85389099
85270-0600 | NZ Uchwyt szynowy 60 mm 800 A | 35 | 85472000
85331-0100 | NZ Uchwyt szynowy 185 mm 1600 A - szyna 80 x 10 mm | 90 | 85472000
85331-0200 | NZ Element wtykowy NZ Uchwytu szynowego na 185 mm 60 x 10 mm | 5 | 85389099
85331-0300 | NZ Element wtykowy NZ Uchwytu szynowego na 185 mm 50 x 10 mm | 5 | 85389099
85371-0100 | NT IN Mostek szynowy dla 2 urządzeń do NT gr.000 | 65 | 85389099
85371-0200 | NT IN Mostek szynowy dla 3 urządzeń do NT Gr.000 | 77 | 85389099
85371-0300 | NT IN Mostek szynowy dla 4 urządzeń do NT Gr.000 | 90 | 85389099
85372-0100 | NT IN Łącznik szynowy do NT gr.000 | 65 | 85389099
90265-0100 | NZ Zacisk uniwersalny 1,5-16mm2, 5mm | 2.5 | 85369010
90266-0100 | NZ Zacisk uniwersalny 1,5-16mm2, 10mm | 3 | 85369010
90267-0100 | NZ Zacisk uniwersalny 1,5-35mm2, 5mm | 3.5 | 85369010
90268-0100 | NZ Zacisk uniwersalny 1,5-35mm2, 10mm | 4.5 | 85369010
90269-0100 | NZ Zacisk uniwersalny 16-120mm2, 5mm | 8.5 | 85369010
90270-0100 | NZ Zacisk uniwersalny 16-120mm2, 10mm | 9.5 | 85369010
90276-0100 | NZ Mostek zasilający do zmostkowania 2 rozłączników SILAS Gr.000 | 60 | 85389099
90276-0200 | NZ Mostek zasilający do zmostkowania 3 rozłączników SILAS Gr.000 | 90 | 85389099
90276-0300 | NZ Mostek zasilający do zmostkowania 4 rozłączników SILAS Gr.000 | 115 | 85389099
90276-0400 | NZ Mostek zasilający do zmostkowania 5 rozłączników SILAS Gr.000 | 135 | 85389099
90277-0100 | NZ Zacisk zasilający 25-95 mm2 rm/sm do mostków dla SILAS Gr.000 | 35 | 85389099
90280-0100 | NZ Mostek zasilający do zmostkowania 2 rozłączników SILAS Gr.00/NT IN 00 | 80 | 85389099
90280-0200 | NZ Mostek zasilający do zmostkowania 3 rozłączników SILAS Gr.00/NT IN 00 | 120 | 85389099
90280-0300 | NZ Mostek zasilający do zmostkowania 4 rozłączników SILAS Gr.00/NT IN 00 | 160 | 85389099
90280-0400 | NZ Mostek zasilający do zmostkowania 5 rozłączników SILAS Gr.00/NT IN 00 | 200 | 85389099
90318-0100 | NZ Zacisk uniwersalny 16-70mm2, 5mm | 5.5 | 85369010
90319-0100 | NZ Zacisk uniwersalny 16-70mm2, 10mm | 6.5 | 85369010
90328-0100 | NZ Zacisk uniwersalny 16-185mm2, 5mm | 13 | 85369010
90329-0100 | NZ Zacisk uniwersalny 16-185mm2, 10mm | 13.5 | 85369010
90333-0100 | D Uchwyt szynowy 60mm 3B | 25 | 85389099
90333-0900 | D Uchwyt osłony bocznej 60mm 3B | 4 | 85389099
90334-0100 | D Uchwyt rozszerzenia +N dla 4B | 12 | 85472000
90334-0900 | D Osłona boczna rozszerzenia +N 4B | 4 | 85389099
90341-010R | NZ Zacisk stalowy typu "V"-klema dla grupy 1-3 50-240mm2 | 15 | 85369010
90342-010R | NZ Zacisk stalowy typu "V"-klema dla grupy 1-3 2x70-240mm2 | 25 | 85369010

## Kontakt
REGION 1 | REGION 2 | REGION 3 | REGION 4
+48 512 154 061 | +48 512 154 065 | +48 512 154 063 | +48 512 154 064
Tomasz Ziółkowski | Mariusz Chaber | Michał Szymanek | Tomasz Surowiec
t.ziolkowski@efen.com.pl | m.chaber@efen.com.pl | m.szymanek@efen.com.pl | t.surowiec@efen.com.pl
efen@efen.com.pl
www.efen.com.pl
www.sklep.efen.com.pl

## Warunki
WARUNKI SPRZEDAŻY
§ 1.
Zastosowanie
Ogólne warunki sprzedaży, zwane dalej "Warunkami" mają zastosowanie do umów sprzedaży i świadczenia usług zawieranych pomiędzy EFEN Sp. z o.o., zwaną dalej Sprzedawcą a Kupującym.
§ 2.
Przedmiot umowy
1. Ofertę sprzedaży uważa się za złożoną w chwili pisemnego potwierdzenia przyjęcia zamówienia przez Sprzedawcę lub wystawienia faktury. Z chwilą potwierdzenia przez Sprzedawcę przyjęcia zamówienia, zostaje zawarta umowa z Kupującym.
2. Zamówienie wymaga formy pisemnej i podpisu osoby upoważnionej do reprezentowania Kupującego. W razie wątpliwości, podpisanie zamówienia stanowi jednocześnie oświadczenie podpisującego, że jest on uprawniony do reprezentowania Kupującego.
3. Sprzedawca zastrzega sobie prawo dokonania zmiany konstrukcyjnej, projektowej oraz materiałowej, także po wysłaniu potwierdzenia zamówienia, o ile zmiany te nie wpływają znacząco na cenę, wzór, funkcjonalność wyrobu lub termin dostawy.
§ 3.
Realizacja zamówienia
1. Sprzedawca może uzależnić realizację zamówienia od uiszczenia przez Kupującego zaliczki lub od ustanowienia przez Kupującego na rzecz Sprzedawcy zabezpieczenia zapłaty.
2. Terminy realizacji zamówienia są dla Sprzedawcy wiążące jedynie wówczas, gdy zostaną pisemnie potwierdzone przez niego w potwierdzeniu przyjęcia zamówienia lub poprzez wystawienie faktury. Termin ten ulega przedłużeniu o okres, o który Kupujący opóźnił się z uisz-czeniem zaliczki lub ustanowieniem zabezpieczenia stosownie do postanowień ust.1.
3. Jeżeli z przyczyn niezależnych od Sprzedawcy np. siła wyższa, decyzje urzędów państwowych, zakłócenia w produkcji spowodowane brakiem surowców, strajki, w tym również u dostawców Sprzedawcy, nastąpi opóźnienie w realizacji zamówienia lub odbioru towarów, uzgodniony termin zostaje odpowiednio wydłużony. O powyższych okolicznościach strony niezwłocznie poinformują się na piśmie.
4. W przypadku przekroczenia potwierdzonego terminu dostawy powyżej 30 dni z przyczyn wymienionych w ust. 3, strony maja prawo do odstąpienia od umowy. Strony zrzekają sie dalej idących roszczeń.
5. W przypadku opóźnienia w realizacji zamówienia powyżej 30 dni z przyczyn innych niż określone w ust.3, Kupujący może wyznaczyć Sprzedawcy dodatkowy 7-dniowy termin jego realizacji. Jeżeli po upływie tego terminu towar nie zostanie dostarczony lub realizacja zamówienia będzie niemożliwa, Kupujący może odstąpić od umowy. W tej sytuacji Sprzedawca zwróci Kupującemu wpłaconą przez niego zaliczkę wraz z odsetkami ustawowymi naliczonymi od dnia uiszczenia zaliczki. Strony zrzekają sie dalej idących roszczeń.
§ 4.
Sposób dostawy
1. W zamówieniu określa się, czy towar zostanie odebrany przez Kupującego z magazynu Sprzedawcy w Siemianowicach Śląskich we własnym zakresie, czy też ma zostać przez Sprzedawcę dostarczony do siedziby Kupującego lub innego wskazanego przez niego miejsca na terenie Polski.
2. Sprzedawca upoważniony jest, po uzgodnieniu z Kupującym, do dokonywania dostaw częściowych.
3. Sprzedawca zastrzega sobie prawo do wysyłki w ilościach odpowiadających pełnym opakowaniom.
4. Niebezpieczeństwo przypadkowej utraty lub uszkodzenia towaru przechodzi na Kupującego z chwilą wydania towaru z magazynu Sprzedawcy.
5. W przypadku, gdy Kupujący zlecił Sprzedawcy dostarczenie towaru, Sprzedawca upoważniony jest do wyboru środka transportu oraz przewoźnika. Na pisemne żądanie Kupującego, Sprzedawca prześle towar na koszt Kupującego zgodnie z jego wskazówkami.
6. Zwrot towarów przez Kupującego możliwy jest tylko w przypadku uprzedniej zgody Sprzedawcy. W takim przypadku Kupującego obciążają wszelkie koszty z tym związane, a także ponosi on odpowiedzialność za utratę lub uszkodzenie towarów do momentu przekazania ich do magazynu Sprzedawcy.
7. Datą dostawy towarów do Kupującego rozumianą jako przeniesienie prawa do rozporządzania towarami jak właściciel, jest dzień wydania towaru przewoźnikowi przez sprzedawcę z zastrzeżeniem, iż ryzyko utraty lub uszkodzenia wyrobu przechodzi na Kupującego z chwilą dostarczenia wyrobu do miejsca określonego w zamówieniu. Zastrzeżenie o przejściu odpowiedzialności za dostarczany towar nie ma zastosowania w przypadku odbioru wyrobów przez Kupującego z magazynu Sprzedającego.
§ 5
Zapłata
1. Termin płatności za sprzedane towary wynosi 14 dni kalendarzowych liczonych od dnia wystawienia faktury, chyba że Sprzedawca wyznaczy Kupującemu na piśmie inny termin płatności. Za dzień zapłaty uważa się dzień wpływu środków pieniężnych na konto Sprzedawcy.
2. W przypadku, gdy Kupujący nie zapłaci w terminie całej należności wynikającej z faktury, Sprzedawca ma prawo naliczyć odsetki ustawowe za każdy dzień opóźnienia w niezrealizowanej płatności.
3. Sprzedawca zastrzega sobie prawo wstrzymania realizacji kolejnych zamówień Kupującego, jeżeli jego wcześniejsze zobowiązania finansowe wobec Sprzedawcy nie zostaną uregulowane.
§ 6.
Ceny
1. Ceny sprzedawanych towarów ustalane są według cennika Sprzedawcy obowiązującego w chwili potwierdzenia przyjęcia zamówienia.
2. Podane w cenniku ceny A są wyrażone w PLN. Jeżeli, w ramach odrębnej umowy z Kupującym, ceny towarów zostały wyrażone w EUR, to są one przeliczone na PLN, wg kursu sprzedaży dewiz ogłaszanego przez ING Bank Śląski S.A. w dniu wystawienia faktury VAT.
3. Podane w cenniku ceny A są cenami netto i nie obejmują podatku od towaru i usług VAT oraz kosztów dodatkowych (np. opakowania, transportu). Powyższe ceny są cenami loco magazyn Sprzedawcy w Siemianowicach Śląskich.
4. Sprzedawca zastrzega sobie prawo do dokonania zmiany wysokości cen, także w stosunku do potwierdzonych zamówień. W tym przypadku Sprzedawca zobowiązany jest niezwłocznie poinformować o tym na piśmie Kupującego, któremu w przypadku zmiany przekraczającej
5 % przysługuje w terminie 7 dni prawo odstąpienia od umowy.
5. Sprzedawca, w ramach odrębnej umowy z Kupującym, może zaproponować ceny indywidualne rozumiane jako:
a) Ceny stałe, od których nie jest udzielany żaden dodatkowy rabat.
b) Ceny rabatowe, powstałe w wyniku udzielenia od cen netto rabatu, określonego w ofercie.
6. Jeżeli wartość zakupionych towarów przekracza kwotę 1500 zł netto, Sprzedawca nie pobiera dodatkowej opłaty za ich opakowanie oraz zapewnia bezpłatną dostawę w granicach Rzeczypospolitej Polskiej.
§ 7.
Gwarancja jakości
11. Sprzedawca udziela na sprzedawane przez siebie towary 24 miesięcy gwarancji jakości na następujących warunkach:
a) Kupujący zobowiązuje się niezwłocznie sprawdzić odebrany towar pod kątem ewentualnych wad.
b) Jeśli dostarczona przez przewoźnika przesyłka ma ślady uszkodzenia, Kupujący zobowiązany jest, w obecności przedstawiciela przewoźnika, dokonać oględzin towaru i spisać protokół, a następnie niezwłocznie powiadomić Sprzedawcę. Brak dopełnienia tych formalności przez Kupującego zwalnia Sprzedawcę z obowiązku uwzględnienia takiej reklamacji.
c) Warunkiem rozpatrzenia reklamacji jest przesłanie prawidłowo wypełnionego zgłoszenia reklamacyjnego.
d) Wady jawne powinny zostać zgłoszone Sprzedawcy najpóźniej w terminie 10 dni kalendarzowych po odbiorze towaru, wady ukryte najpóźniej w ciągu 10 dni od chwili ich wykrycia, pod rygorem utraty uprawnień z tytułu gwarancji.
e) Jeżeli reklamacja nie zostanie odrzucona na piśmie w ciągu 10 dni od jej otrzymania Sprzedawca według własnego wyboru: wymieni towar bezpłatnie na wolny od wad, usunie wadę lub dokona zwrotu zapłaconej przez Kupującego ceny zakupu za reklamowany towar.
f) Jeżeli Sprzedawca nie wykona obowiązku wynikającego z pkt e) w terminie 20 dni od daty otrzymania reklamacji, Kupujący może według własnego wyboru zażądać proporcjonalnej obniżki ceny lub odstąpić od umowy. W przypadku odstąpienia od umowy Kupujący zobowiązuje się zwrócić towar Sprzedawcy, a Sprzedawca zobowiązany jest do zwrotu zapłaconej przez Kupującego ceny zakupu. Strony zrzekają się dalej idących roszczeń.
g) Sprzedawca nie ponosi odpowiedzialności za wady powstałe po wydaniu towaru Kupującemu, chyba że wady te powstały z przyczyn istniejących uprzednio w dostarczonych przez Sprzedawcę towarach, w szczególności Sprzedawca nie ponosi odpowiedzialności za wady powstałe wskutek nieprawidłowej eksploatacji lub montażu produktów przez Kupującego lub osoby trzecie, a także wskutek zwykłego ich zużycia, bądź dokonania przez Kupującego lub osoby trzecie samowolnej przeróbki lub naprawy.
h) Okres gwarancji na dokonane przez Sprzedawcę naprawy lub wymienione części wynosi 6 miesięcy i nie może się skończyć przed upływem okresu gwarancji towaru głównego.
i) Sprzedawca ponosi odpowiedzialność za szkody będące następstwem wystąpienia wady wyłącznie na zasadach i w granicach przewidzianych przez obowiązujące przepisy prawa.
§ 8.
Ochrona towarów
1. Wykonane przez Sprzedawcę towary, a także wszelkie odnoszące się do nich kosztorysy, rysunki oraz dokumenty ofertowe podlegają ochronie na zasadach określonych w przepisach chroniących obrót gospodarczy oraz prawa własności intelektualnej. Kosztorysy, rysunki oraz dokumenty ofertowe stanowią własność Sprzedawcy i nie mogą zostać udostępnione osobom trzecim bez pisemnego zezwolenia Sprzedawcy, chyba że zostały przeznaczone na cele reklamowe.
2. W przypadku naruszenia przez Kupującego praw Sprzedawcy wynikających z przepisów chroniących obrót gospodarczy oraz prawa własności intelektualnej, Kupujący zobowiązany jest do zapłaty Sprzedającemu kary umownej w wysokości 2000 zł. za każde stwierdzone naruszenie powyższych praw. Na zasadach ogólnych Sprzedawca uprawniony jest do dochodzenia zapłaty odszkodowania przewyższającego wysokość kary umownej.
§ 9.
Zastrzeżenie własności towaru
1. Towar sprzedany przez Sprzedawcę pozostaje jego własnością do chwili wywiązania się przez Kupującego ze wszystkich zobowiązań wobec Sprzedawcy z tytułu zawartej umowy sprzedaży lub dostawy, a w szczególności do czasu zapłaty całej ceny.
2. Przedmioty pozostające własnością Sprzedawcy nie mogą stać się przedmiotem zastawu ani służyć jako zabezpieczenie zobowiązań Kupującego w jakiejkolwiek innej formie.
3. W przypadku sprzedaży przez Kupującego towarów będących własnością Sprzedawcy, Kupujący tytułem zabezpieczenia zobowiązuje się przenieść niezwłocznie i nieodpłatnie na Sprzedawcę wszelkie wierzytelności przysługujące Kupującemu wobec jego kontrahenta. W przypadku niedotrzymania terminu płatności przez Kupującego na żądanie Sprzedawcy, Kupujący poinformuje Sprzedawcę oraz swoich dłużników o przeniesieniu wierzytelności, przekazując jednocześnie Sprzedawcy wszystkie dokumenty, niezbędne do dochodzenia wierzytelności. Powyższe wierzytelności Sprzedawca zobowiązuje się przenieść ponownie na Kupującego z chwilą uregulowania wszelkich zobowiązań Kupującego w stosunku do Sprzedawcy.
4. Jeżeli Kupujący nie ureguluje w terminie zobowiązań względem Sprzedawcy, Sprzedawca ma prawo odebrać towary. Kupujący jest wówczas zobowiązany niezwłocznie wydać towary Sprzedawcy. Odbiór towarów nie jest jednoznaczny z odstąpieniem od umowy.
5. Kupujący jest zobowiązany do podejmowania działań mających na celu zapobieżenie czynnościom egzekucyjnym podejmowanym przez osoby trzecie w stosunku do towarów będących własnością Sprzedawcy, a także w stosunku do wierzytelności, o których mowa w ust. 3. O takim przypadku Kupujący niezwłocznie powiadomi Sprzedawcę oraz przekaże Sprzedawcy wszystkie dokumenty, które umożliwią mu przystąpienie do sprawy.
§ 10.
Postanowienia końcowe
1. W sprawach nieuregulowanych w niniejszych warunkach zastosowanie mają przepisy Kodeksu cywilnego.
2. Sądem właściwym dla wszelkich sporów wynikających z niniejszych warunków jest sąd właściwy rzeczowo dla siedziby Sprzedawcy.
3. W przypadku gdy poszczególne postanowienia niniejszych warunków są lub okażą się bezskuteczne lub niewykonalne, inne postanowienia pozostają w mocy. Strony zobowiązują się w wyżej opisanym przypadku zastąpić postanowienia bezskuteczne lub niewykonalne innymi w taki sposób, aby wypełniały one pierwotnie obrany cel.